## Rekapitulace
REKAPITULACE ROZPOČTU
Stavba: | REKONSTRUKCE A MODERNIZACE DK POKLAD
Objekt: | PS12.8 - 12.16
Část:
JKSO:
Objednatel:
Zhotovitel:
Datum: | 2012-12-18
Kód | Popis | Cena celkem | Hmotnost celkem | Suť celkem
1 | 2 | 3 | 4 | 5
B0.01 | Salónek | 0 | 0 | 0
B0.15-16 | Společenský sál | 0 | 0 | 0
A1.02-06-18 | Hudební klub | 0 | #REF! | #REF!
C0.14-15-16 | Malý sál | 0
A2.14 | Zasedací místnost | 0
B2.16 | Divadelní sál | 0
C2.12 | Taneční sál | 0
C2.03 | Učebna | 0
C2.04 | Učebna | 0 | #REF! | #REF!
B3.03 | Přednáškový sál | 0 | #REF! | #REF!
B1.02, B2.02 | Informační systém | 0 | #REF! | #REF!
| AV rozvody | 0 | #REF! | #REF!
| Celkem | 0 | #REF! | #REF!

## Rozpocet
ROZPOČET
Stavba:
Objekt:
Část:
JKSO:
Objednatel:
Zhotovitel:
Datum: |  | 2012-12-18
P.Č. | TV | KCN | Kód položky | Popis | MJ | Množství celkem | Cena jednotková | Cena celkem | Hmotnost | Hmotnost celkem | Hmotnost sutě | Hmotnost sutě celkem | Sazba DPH | Typ položky | Úroveň
1 | 2 | 3 | 4 | 5 | 6 | 7 | 8 | 9 |  |  |  |  | 10 | 11 | 12
|  |  | B0.01 | Salónek |  |  |  | 0 |  | 0 |  | 0 |  |  | 0
Video
1 |  |  | LCD_B0.01 | LCD TV, Samsung UE55ES7000S | ks | 1 | 0 | 0 | 0 | 0 | 0 | 0 | 21 | 4 | 1
|  |  |  | LED televizor, úhlopříčka 55", rozlišení 1.920 x 1.080, technologie Ultra Clear Panel, Filtr digitálního šumu, 800 Clear Motion Rate, Micro Dimming Pro, Konektivita: 3x USB, 3x HDMI, konektor Ethernet (LAN), 1x vstup RF (vstup pozemního / kabelového vysílání), zvukový vstup DVI (mini jack), Zvuk: zvukový výkon 2 x 10 W (RMS), Funkce Smart TV | [10 empty] | 1 | 2 | -1
2 |  |  | LCD_B0.01 | Držák LCD, Vogels PFW5505 | kpl | 1 | 0 | 0 | 0 | 0 | 0 | 0 | 21 |  | 1 | 4 | -1
|  |  |  | Fixní držák LCD s minimální hloubkou a bezpečnostním zámkem, nosnost 75kg, pro LCD s úhlopříčkou 55" |  |  |  |  | 0 | 0 | 0 | 0 |  | 4 | 1
3 |  |  | LCD_B0.01 | IPTV settop box, Aminet H140 | ks | 1 | 0 | 0 | 0 | 0 | 0 | 0 | 21 |  | 1 | 4 | -1
|  |  |  | IPTV settop box, podpora MPEG-2 MP@HL MPEG-4 pt10 AVC/H.264 HP@L4, rozlišení až 1080p, konektivita 1x Ethernet 100BaseT vstup, HDMI výstup |  |  |  |  | 0 | 0 | 0 | 0 |  | 4 | 1
4 |  |  |  | Drobný instalační materiál | kpl | 1 | 0 | 0 | 0 | 0 | 0 | 0 | 21 |  | 1 | 4 | -1
|  |  |  | Fixní držák LCD s minimální hloubkou a bezpečnostním zámkem, nosnost 75kg, pro LCD s úhlopříčkou 55" |  |  |  |  | 0 | 0 | 0 | 0 |  | 4 | 1
Služby
1 |  |  |  | Instalace koncových prvků | kpl | 1 | 0 | 0 | 0 | 0 | 0 | 0 | 21 |  | 1 | 4 | -1
|  |  |  | Instalace koncových prvků |  |  |  |  | 0 | 0 | 0 | 0 |  | 4 | 1
2 |  |  |  | Oživení | kpl | 1 | 0 | 0 | 0 | 0 | 0 | 0 | 21 |  | 1 | 4 | -1
|  |  |  | Oživení |  |  |  |  | 0 | 0 | 0 | 0 |  | 4 | 1
|  |  | B0.15-16 | Společenský sál |  |  |  | 0 |  | 0 |  | 0 |  |  | 0
Centrální ozvučení
1 |  |  | RP_B0.16.1, RP_B0.16.2 | Aktivní reprosoustava hlavní, MeyerSound UPQ-1P, MeyerSound UPQ-1P | kpl | 2 | 0 | 0 | 0 | 0 | 0 | 0 | 21 | 4 | 1
|  |  |  | Aktivní reprosoustava, 15" LF a 4" HF měnič, frekvenční rozsah 55Hz-18kHz, dynamický rozsah >110dB, pokrytí 80°x50° (-6dB), zesilovač 1x 1000W+1x275W, max peak SPL 136dB, barevné provedení RAL 9003 | [10 empty] | 1 | 2 | -1
2 |  |  | RP_B0.16.1, RP_B0.16.2 | Držák reprosoustavy, MeyerSound MYA-UPQ | kpl | 2 | 0 | 0 | 0 | 0 | 0 | 0 | 21 |  | 1 | 4 | -1
|  |  |  | Držák aktivní reprosoustavy, barevné provedení RAL 9003 |  |  |  |  | 0 | 0 | 0 | 0 |  | 4 | 1
3 |  |  | RP_B0.16.3, RP_B0.16.4, RP_B1.19, RP_B1.20 | Aktivní reprosoustava výkryt, MeyerSound MM-4XP+MPS-481 | kpl | 4 | 0 | 0 | 0 | 0 | 0 | 0 | 21 |  | 1 | 4 | -1
|  |  |  | Aktivní reprosoustava, 4" měnič, frekvenční rozsah 120Hz-18kHz, dynamický rozsah >100dB, pokrytí 80°-120°, zesilovač 220W, max peak SPL 113dB, napájení 48VDC, včetně napáječe, barevné provedení RAL9003 |  |  |  |  | 0 | 0 | 0 | 0 |  | 4 | 1
4 |  |  | RP_B0.16.3, RP_B0.16.4, RP_B1.19, RP_B1.20 | Držák reprosoustavy, MeyerSound MUB-MM4XP | kpl | 4 | 0 | 0 | 0 | 0 | 0 | 0 | 21 |  | 1 | 4 | -1
|  |  |  | Systémový držák aktivních reprosoustav - výkryt, barevné provedení RAL 9003 |  |  |  |  | 0 | 0 | 0 | 0 |  | 4 | 1
5 |  |  | IS_B0.15A, IS_B0.15B | Indukční smyčka | kpl | 2 | 0 | 0 | 0 | 0 | 0 | 0 | 21 |  | 1 | 4 | -1
|  |  |  | Indukční smyčka, rozměry dle výkresové dokumentace, provedení CYKYlo 3x1,5mm2 |  |  |  |  | 0 | 0 | 0 | 0 |  | 4 | 1
6 |  |  |  | Aktivní směrový pódiový odposlech, MeyerSound USM-1P | ks | 4 | 0 | 0 | 0 | 0 | 0 | 0 | 21 |  | 1 | 4 | -1
|  |  |  | Aktivní pódiový monitor, 15" LF a 3" HF měnič, frekvenční rozsah 30Hz-18kHz, dynamický rozsah >110dB, pokrytí 40°x40°, zesilovač 550W, max peak SPL 132dB |  |  |  |  | 0 | 0 | 0 | 0 |  | 4 | 1
Projekční systém
1 |  |  |  | HDMI/MM optika převodník RX, Extron FOXBOX Rx HDMI MM | ks | 1 | 0 | 0 | 0 | 0 | 0 | 0 | 21 | 4 | 1
|  |  |  | Přijímací jednotka převodníku HDMI po MM optickém vláknu, přenos signálu o rozlišení 1920x1200 na vzdálenost 60metrů MM optickém vláknu, podpora DDC a HDCP | [10 empty] | 1 | 2 | -1
2 |  |  | DP_B0.15 | Projektor, NEC PH1000U | ks | 1 | 0 | 0 | 0 | 0 | 0 | 0 | 21 |  | 1 | 4 | -1
|  |  |  | Projektor, Nativní rozlišení 1920 x 1200 (WUXGA), Jas 11000 ANSI Lumen, Kontrastní poměr 2000:1, Životnost lampy 2000h, Podporované rozlišení 1920x1200 (WUXGA) - 640x480 (VGA), Frekvence Vertikální: 48 – 120 Hz, Konektivita Vstup: 1 x 5BNC sdílený s YPbPr; 1x HDMI™ (V.1.3) s HDCP, Video Vstup: 1 x RCA, Řízení Vstup: 1 x D-Sub 9 pin (RS-232), Ethernet , Hmotnost max 40kg |  |  |  |  | 0 | 0 | 0 | 0 |  | 4 | 1
3 |  |  | DP_B0.15 | Objektiv projektoru, NEC NP28ZL | ks | 1 | 0 | 0 | 0 | 0 | 0 | 0 | 21 |  | 1 | 4 | -1
|  |  |  | Objektiv projektoru, projekční poměr 2,56 - 4,16 |  |  |  |  | 0 | 0 | 0 | 0 |  | 4 | 1
4 |  |  | DP_B0.15 | Držák projektoru | kpl | 1 | 0 | 0 | 0 | 0 | 0 | 0 | 21 |  | 1 | 4 | -1
|  |  |  | Držák projektoru pro uchycení na strop, nosnost 40kg |  |  |  |  | 0 | 0 | 0 | 0 |  | 4 | 1
5 |  |  | PL_B0.16 | Motorické projekční plátno, MW Maxxscreen 20 | ks | 1 | 0 | 0 | 0 | 0 | 0 | 0 | 21 |  | 1 | 4 | -1
|  |  |  | Projekční plocha, motorický posuv, rozměr 5 x 4 m, elektronické ovládání, tichý chod, montáž na stěnu |  |  |  |  | 0 | 0 | 0 | 0 |  | 4 | 1
Kamerový systém
1 |  |  | PTZ_B0.15 | PTZ kamera, SONY EVI HD1 | ks | 1 | 0 | 0 | 0 | 0 | 0 | 0 | 21 | 4 | 1
|  |  |  | HD PTZ kamera, 1/3 CMOS snímač, 2miliony efektivních pixelů, 10x optický zoom, 40x s digitálním zoomem, horizontální zorný úhel 8° (Tele) to 70° (Wide), video výstup HD-SDI, panorama ±100°, náklon ±25°,6 presetů pozic, řízení přes RS232 | [10 empty] | 1 | 2 | -1
2 |  |  | PTZ_B0.15 | Držák PTZ kamery | ks | 1 | 0 | 0 | 0 | 0 | 0 | 0 | 21 |  | 1 | 4 | -1
|  |  |  | Držák PTZ kamery |  |  |  |  | 0 | 0 | 0 | 0 |  | 4 | 1
Stojan AV technologie
1 |  |  | RK_B0.17 | 19" Stojan, Middle Atlantic WR-37-32 | ks | 1 | 0 | 0 | 0 | 0 | 0 | 0 | 21 | 4 | 1
|  |  |  | 19" rozvaděč výška min. 37U, hloubka min. 490mm, výsuvný a otočný vnitřní rám s rackovými lištami, zadní stěna a bočnice, bez dveří | [10 empty] | 1 | 2 | -1
2 |  |  |  | Zesilovač indukční smyčky, Bosch 1LA10 | ks | 2 | 0 | 0 | 0 | 0 | 0 | 0 | 21 |  | 1 | 4 | -1
|  |  |  | Výkonový zesilovač indukční smyčky, max. výstupní proud 10A /6A (špička/trvale), optimální rezistance indukční smyčky 0,5Ω - 3Ω, linkový vstup citlivost 1mV/1V, impedance >1kΩ, dynamický rozsah 100dB, odstup signál šum 63dB |  |  |  |  | 0 | 0 | 0 | 0 |  | 4 | 1
3 |  |  |  | Audio distributor, RDL ST-DA3 | ks | 2 | 0 | 0 | 0 | 0 | 0 | 0 | 21 |  | 1 | 4 | -1
|  |  |  | Stereo audio distributor, 1x symetrický vstup, 3x symetrický výstup |  |  |  |  | 0 | 0 | 0 | 0 |  | 4 | 1
4 |  |  |  | Audio procesor, BSS BLU100 | ks | 1 | 0 | 0 | 0 | 0 | 0 | 0 | 21 |  | 1 | 4 | -1
|  |  |  | Digitální signálový procesor, 12x analog vstup, 8x analog výstup, RS232, Ethernet, systémová digitální audiosběrnice BLU-LINK, 19" rack montáž |  |  |  |  | 0 | 0 | 0 | 0 |  | 4 | 1
5 |  |  |  | Audio distributor, Extrom MDA3 | ks | 2 | 0 | 0 | 0 | 0 | 0 | 0 | 21 |  | 1 | 4 | -1
|  |  |  | Stereo audio distributor, 1x symetrický stereo vstup, 2x symetrický stereo výstup |  |  |  |  | 0 | 0 | 0 | 0 |  | 4 | 1
6 |  |  |  | Set top box, Dreambox DM500HD (DVB-T) | ks | 1 | 0 | 0 | 0 | 0 | 0 | 0 | 21 | 4 | 1
|  |  |  | DVB-T tuner, HDMI výstup s HDCP, MPEG2/MPEG4 hardwarové dekódování (DVB kompatibilní), 100Mbit Ethernet pro vzdálené ovládání, RS232, podpora externích 2,5" a 3,5" eSATA pevných disků, EPG , Teletext, přehrává MP3, Internetová rádia, fotografie, | [10 empty] | 1 | 2 | -1
7 |  |  |  | DVD přehrávač, Tascam DV01 | ks | 1 | 0 | 0 | 0 | 0 | 0 | 0 | 21 |  | 1 | 4 | -1
|  |  |  | DVD přehrávač, přehrávání DivX, MP3, konektivita: HDMI, kompozit, S-video a komponentní video výstup, 19" rack montáž, 1RU |  |  |  |  | 0 | 0 | 0 | 0 |  | 4 | 1
8 |  |  |  | HDMI/Cat6 převodník RX, Extron HDMI 201 RX | ks | 2 | 0 | 0 | 0 | 0 | 0 | 0 | 21 |  | 1 | 4 | -1
|  |  |  | Přijímací jednotka převodníku HDMI po Cat6, přenos signálu o rozlišení 1920x1200 na vzdálenost 30metrů po kabeláží 2x CAT6, podpora DDC a HDCP |  |  |  |  | 0 | 0 | 0 | 0 |  | 4 | 1
9 |  |  |  | HDMI přepínač, Extron SW8 HDMI | ks | 1 | 0 | 0 | 0 | 0 | 0 | 0 | 21 |  | 1 | 4 | -1
|  |  |  | Video přepínač digitálního signálu HDMI,kapacita 8x1, vstupy:8x HDMI, výstup: 1x HDMI, HDMI 1.3 kompatibilní, podpora až HDTV 1080p/60 a 1920x1200, HDCP kompatibilní, přenos EDID informací, automatická ekvalizace signálu, řízení vzdáleným systémem přes RS232, 19" rack montáž, napájení 12V |  |  |  |  | 0 | 0 | 0 | 0 |  | 4 | 1
10 |  |  |  | VGA přepínač, Extron SW6 VGA | ks | 1 | 0 | 0 | 0 | 0 | 0 | 0 | 21 |  | 1 | 4 | -1
|  |  |  | Video přepínač VGA signálu a stereo zvuku, kapacita 6x1, vstupy: 6x VGA, 6x symetrické stereo audio, výstupy: 1x VGA , 1x stereo výstup (symetricky), šířka pásma 300MHz (-3dB), řízení vzdáleným systémem přes RS232 |  |  |  |  | 0 | 0 | 0 | 0 |  | 4 | 1
11 |  |  |  | HDMI audio deembedder, Extron HAE 100 | ks | 1 | 0 | 0 | 0 | 0 | 0 | 0 | 21 |  | 1 | 4 | -1
|  |  |  | Dembedder analogového Audio signálu z HDMI, HDMI 1.3 kompatibilní, HDCP compliant, emulace EDID, automatická ekvalizace vstupního signálu, HDMI passthru mód, vstupy: 1x HDMI, výstup: 1xHDMI, SPDIF, Analog audio, možnost rack montáže |  |  |  |  | 0 | 0 | 0 | 0 |  | 4 | 1
12 |  |  |  | HDMI/MM Optika převodník TX, Extron FOXBOX Tx HDMI MM | ks | 1 | 0 | 0 | 0 | 0 | 0 | 0 | 21 |  | 1 | 4 | -1
|  |  |  | Vysílací jednotka převodníku HDMI po MM optickém vláknu, přenos signálu o rozlišení 1920x1200 na vzdálenost 60metrů po MM optickém vláknu, podpora DDC a HDCP |  |  |  |  | 0 | 0 | 0 | 0 |  | 4 | 1
13 |  |  |  | Ruční bezdrátový mikrofon s přijímačem, Sennheiser EW335 G3 | ks | 1 | 0 | 0 | 0 | 0 | 0 | 0 | 21 |  | 1 | 4 | -1
|  |  |  | sada bezdrátového přijímače s vysílačem, diverzitní přijímač UHF s rackovou montáží, ruční dynamický kardioidní mikrofon s vysílací jednotkou, 1680 laditelných frekvencí, squelch řízený pilotním tónem, automatické prohledávání dostupných frekvencí, robustní kovové pouzdro vysílače i přijímače, systém potlačení VF šumu HDX, indikátor stavu baterií, šířka VF pásma 42 MHz, přepínatelný VF výkon 10mW/30mW, připojení na LAN s možností řízení programem |  |  |  |  | 0 | 0 | 0 | 0 |  | 4 | 1
14 |  |  |  | Bezdrátový náhlavní mikrofon s přijímačem, Sennheiser EW352 G3 | ks | 1 | 0 | 0 | 0 | 0 | 0 | 0 | 21 |  | 1 | 4 | -1
|  |  |  | sada bezdrátového přijímače s vysílačem, diverzitní přijímač UHF s rackovou montáží, náhlavní mikrofon s vysílací jednotkou, 1680 laditelných frekvencí, squelch řízený pilotním tónem, automatické prohledávání dostupných frekvencí, robustní kovové pouzdro vysílače i přijímače, systém potlačení VF šumu HDX, indikátor stavu baterií, šířka VF pásma 42 MHz, přepínatelný VF výkon 10mW/30mW, připojení na LAN s možností řízení programem |  |  |  |  | 0 | 0 | 0 | 0 |  | 4 | 1
15 |  |  |  | Audio přepojovač, Switchcraft TTEZN10SLT | ks | 1 | 0 | 0 | 0 | 0 | 0 | 0 | 21 |  | 1 | 4 | -1
|  |  |  | Manuální přepojovač, 2 x 48 bantam jack, 19" x 1U, nastavitelná normalizace, přeslech kanálů > 100 dB pro 10 kHz, > 40 dB pro 6 MHz |  |  |  |  | 0 | 0 | 0 | 0 |  | 4 | 1
16 |  |  |  | Propojovací kabely Bantam, Neutrik | ks | 25 | 0 | 0 | 0 | 0 | 0 | 0 | 21 |  | 1 | 4 | -1
|  |  |  | Propojovací kabel Bantam-Bantam, délka 30cm |  |  |  |  | 0 | 0 | 0 | 0 |  | 4 | 1
17 |  |  |  | Audio interface, DIGICO D-Rack | ks | 1 | 0 | 0 | 0 | 0 | 0 | 0 | 21 |  | 1 | 4 | -1
|  |  |  | Digitální interface digitálního mix konzole, propojení s mix konzolí CAT5 kabeláži, konektivita: 32x Mic/Line vstup, 8x Line výstup, 19"Rack montáž |  |  |  |  | 0 | 0 | 0 | 0 |  | 4 | 1
18 |  |  |  | Datový přepojovač, Schrack | ks | 1 | 0 | 0 | 0 | 0 | 0 | 0 | 21 |  | 1 | 4 | -1
|  |  |  | Datový přepojovač, 24x RJ-45, Cat6, 19" rack montáž, výška 1RU |  |  |  |  | 0 | 0 | 0 | 0 |  | 4 | 1
19 |  |  |  | Patch kabel Cat6 | ks | 24 | 0 | 0 | 0 | 0 | 0 | 0 | 21 |  | 1 | 4 | -1
|  |  |  | Propojovací kabel RJ45-RJ45, délka 0,5m, Cat6 |  |  |  |  | 0 | 0 | 0 | 0 |  | 4 | 1
20 |  |  |  | BNC přepojovač | ks | 1 | 0 | 0 | 0 | 0 | 0 | 0 | 21 |  | 1 | 4 | -1
|  |  |  | BNC přepojovač, 24x BNC , 19" rack montáž |  |  |  |  | 0 | 0 | 0 | 0 |  | 4 | 1
21 |  |  |  | Datový přepínač, HP V1910-16G | ks | 1 | 0 | 0 | 0 | 0 | 0 | 0 | 21 |  | 1 | 4 | -1
|  |  |  | Switch 16 portů 10/100/1000, managovatelný, kapacita směrování/přepínání: 40 Gbps, 19" rack montáž |  |  |  |  | 0 | 0 | 0 | 0 |  | 4 | 1
22 |  |  |  | HD/SDI audio embedder, BlackMagicDesign MiniConverter Audio 2 SDI | ks | 1 | 0 | 0 | 0 | 0 | 0 | 0 | 21 |  | 1 | 4 | -1
|  |  |  | HD/SDI audio embedder, embeduje až 4 audio kanály, kompatibilita SMPTE 292M, SMPTE 259M, SMPTE 296M, ITU-R BT.656 and ITU-R BT.601, konektivita 1x HDSDI vstup, 1x HDSDI výstup, 4x analog audio vstup |  |  |  |  | 0 | 0 | 0 | 0 |  | 4 | 1
23 |  |  |  | Převodník HD/SDI optické vlákno, Blackmagic Design Mini Convert - Optic Fiber/SDI | ks | 1 | 0 | 0 | 0 | 0 | 0 | 0 | 21 |  | 1 | 4 | -1
|  |  |  | Obousměrný převodník HD/SD-SDI na optiku a naopak, přepínatelný vstup SD, HD and 3 Gb/s SDI, podpora SMPTE 259M, SMPTE 292M, SMPTE 296M, ITU-R BT.656, ITU-R BT.60, SMPTE 297M |  |  |  |  | 0 | 0 | 0 | 0 |  | 4 | 1
Řídící systém
1 |  |  |  | Centrální kontrolér, AMX Ni2100 + PSN2.8 | ks | 1 | 0 | 0 | 0 | 0 | 0 | 0 | 21 | 4 | 1
|  |  |  | Centrální jednotka řídícího systému, 3x port RS-232/422/485, 4x IR/Serial, 4x relé, 4x digitální I/O (kontakt), port pro rozšiřující jednotky, ethernet RJ45 port, 2x kabel s vysílačem IR, napájecí adapter, napájecí zdroj | [10 empty] | 1 | 2 | -1
2 |  |  |  | Bezdrátový dotykový panel, Ipad + Iridium mobile | ks | 1 | 0 | 0 | 0 | 0 | 0 | 0 | 21 |  | 1 | 4 | -1
|  |  |  | Bezdrátový dotykový panel řídícího systému, úhlopříčka min. 9", rozlišení min. 800x480 pixelů, min. 64MB RAM, min. 512MB Flash, integrovaný reproduktor |  |  |  |  | 0 | 0 | 0 | 0 |  | 4 | 1
3 |  |  |  | Wifi AP, ASUS RT-N66U | ks | 1 | 0 | 0 | 0 | 0 | 0 | 0 | 21 |  | 1 | 4 | -1
|  |  |  | WiFi AP 802.11a/b/g/n, dual-band, diverzitní příjem, odnímatelná anténa, GLAN |  |  |  |  | 0 | 0 | 0 | 0 |  | 4 | 1
4 |  |  |  | Převodník rozhraní, ApolloArt PEC25 | ks | 1 | 0 | 0 | 0 | 0 | 0 | 0 | 21 |  | 1 | 4 | -1
|  |  |  | Datový převodník RS232 na RS485, montáž na DIN lištu do rozvaděče |  |  |  |  | 0 | 0 | 0 | 0 |  | 4 | 1
5 |  |  |  | Releová jednotka, ApolloArt PER610 | ks | 2 | 0 | 0 | 0 | 0 | 0 | 0 | 21 |  | 1 | 4 | -1
|  |  |  | Releová jednotka, řízení po sběrnicí RS485, 6x relé 10A, 230V, montáž na DIN lištu do rozvaděče |  |  |  |  | 0 | 0 | 0 | 0 |  | 4 | 1
6 |  |  |  | Drobný instalační materiál | kpl | 1 | 0 | 0 | 0 | 0 | 0 | 0 | 21 |  | 1 | 4 | -1
|  |  |  | Drobný instalační materiál |  |  |  |  | 0 | 0 | 0 | 0 |  | 4 | 1
Mobilní odbavovací pracoviště
1 |  |  |  | Digitální konzole, DIGICO SD9 | ks | 1 | 0 | 0 | 0 | 0 | 0 | 0 | 21 | 4 | 1
|  |  |  | Digitální mixážní pult, 24x 100mm motor fader,15" LCD dotykový displej, 24x LED meter, 40 mono/stereo input kanálů, 4 pásmový laditelný EQ na vstupech, 16x mono/stereo Bus, 8x Matrix Bus, 8x Control Group, 3x master out (L/C/R), 2x mono/stereo solo Bus, 16x 32-pásmový grafický ekvalizer, 4x stereo efektový procesor, možnost připojení audio interfacu, lokální vstupy/výstupy: 8x Mic/Line vstup, 8x line výstupt, 4x AES/EBU vstup, 4x AES/EBU výstup, MADI interface (BNC), 2x interface pro připojení stage racku, MIDI, VGA port, USB, Ethernet, Ext. Syn Word clock | [10 empty] | 1 | 2 | -1
2 |  |  |  | CD přehrávač, Tascam CD500B | ks | 1 | 0 | 0 | 0 | 0 | 0 | 0 | 21 |  | 1 | 4 | -1
|  |  |  | CD přehrávač, MP3/WAV přehrávání, pitch control, RS-232C, XLR AES/EBU výstup, S/PDIF, 19" rack montáž 1RU |  |  |  |  | 0 | 0 | 0 | 0 |  | 4 | 1
3 |  |  |  | Solid state recorder, Tascam SS-R200 | ks | 1 | 0 | 0 | 0 | 0 | 0 | 0 | 21 |  | 1 | 4 | -1
|  |  |  | Solid state rekordér, nahrává do CF, SD/SDHC, USB, vstupy pro USB nebo PS2, 19" rack montáž, 1RU |  |  |  |  | 0 | 0 | 0 | 0 |  | 4 | 1
4 |  |  |  | Příjímač bezdrátového mikrofonu, Sennheiser EM2050 | ks | 4 | 0 | 0 | 0 | 0 | 0 | 0 | 21 |  | 1 | 4 | -1
|  |  |  | UHF diverzitní dvoukanálový přijímač, pásmo 600 -900 MHz, 2x anténní vstup, 2x anténní výstup, výstup XLR, Network pro management |  |  |  |  | 0 | 0 | 0 | 0 |  | 4 | 1
5 |  |  |  | Ruční bezdrátový mikrofon, Sennheiser MMD945-1 + SKM2000 | ks | 4 | 0 | 0 | 0 | 0 | 0 | 0 | 21 |  | 1 | 4 | -1
|  |  |  | Ruční vysílač 10/30/50mW 75MHz/20x64k, dynamická mikrofonní superkardioidní hlava |  |  |  |  | 0 | 0 | 0 | 0 |  | 4 | 1
6 |  |  |  | Bezdrátová náhlavní sada, Sennheiser SK2000 + HSP4 | ks | 4 | 0 | 0 | 0 | 0 | 0 | 0 | 21 |  | 1 | 4 | -1
|  |  |  | Bezdrátový vysílač s náhlavní sadou, kondenzátorová kardioidní mikrofonní kapsle, UHF vysílač, šířka pásma 42 MHz, 1680 volitelných vysílacích kmitočtů, HDX kompader, indikace stavu baterií, IR synchronizace s recieverem |  |  |  |  | 0 | 0 | 0 | 0 |  | 4 | 1
7 |  |  |  | Mobilní rack 8U, DAP Audio 12HE rackcase | ks | 1 | 0 | 0 | 0 | 0 | 0 | 0 | 21 |  | 1 | 4 | -1
|  |  |  | Mobilní rack 19",výška 8RU pro příspěvková zařízení |  |  |  |  | 0 | 0 | 0 | 0 |  | 4 | 1
8 |  |  |  | Drobný instalační materiál | kpl | 1 | 0 | 0 | 0 | 0 | 0 | 0 | 21 |  | 1 | 4 | -1
|  |  |  | Drobný instalační materiál |  |  |  |  | 0 | 0 | 0 | 0 |  | 4 | 1
Přípojná místa
1 |  |  | PM_B0.15.1, PM_B0.15.2 | Přípojné místo | kpl | 2 | 0 | 0 | 0 | 0 | 0 | 0 | 21 | 4 | 1
|  |  |  | Přípojné místo, konektivita: 8x XLR, 4x BNC, 4x RJ45, 1x VGA, 1x 3,5mm stereo jack, 1x HDMI | [10 empty] | 1 | 2 | -1
2 |  |  | PM_B0.16.1, PM_B0.16.2 | Přípojné místo | kpl | 2 | 0 | 0 | 0 | 0 | 0 | 0 | 21 |  | 1 | 4 | -1
|  |  |  | Přípojné místo, konektivita: 16x XLR, 4x BNC, 4x RJ45, 1x VGA, 1x 3,5mm stereo jack, 1x HDMI |  |  |  |  | 0 | 0 | 0 | 0 |  | 4 | 1
3 |  |  | PM_B0.15.3 | Přípojné místo | kpl | 1 | 0 | 0 | 0 | 0 | 0 | 0 | 21 |  | 1 | 4 | -1
|  |  |  | Podlahové přípojné místo, 1x VGA, 1x3,5mm jack, 1x HDMI, 2x RJ45 |  |  |  |  | 0 | 0 | 0 | 0 |  | 4 | 1
4 |  |  |  | HDMI/Cat6 převodník TX, Extron HDMI 201 RX | ks | 2 | 0 | 0 | 0 | 0 | 0 | 0 | 21 |  | 1 | 4 | -1
|  |  |  | Vysílací jednotka převodníku HDMI po Cat6, přenos signálu o rozlišení 1920x1200 na vzdálenost 30metrů po kabeláží 2x CAT6, podpora DDC a HDCP, provedení pro montáž do přípojného místa |  |  |  |  | 0 | 0 | 0 | 0 |  | 4 | 1
5 |  |  |  | Drobný instalační materiál | kpl | 1 | 0 | 0 | 0 | 0 | 0 | 0 | 21 |  | 1 | 4 | -1
|  |  |  | Drobný instalační materiál |  |  |  |  | 0 | 0 | 0 | 0 |  | 4 | 1
Konfereční vybavení
1 |  |  |  | Centrální jednotka diskuzního systému, Sennheiser ADN CU1 | ks | 1 | 0 | 0 | 0 | 0 | 0 | 0 | 21 | 4 | 1
|  |  |  | Digitální centrální jednotka diskuzního systému, řízení a anapájení 40 konferenčních jednotek, symetrizované XLR vstupy a výstupy, Ethernet, USB, napojení delegátských stanic pomocí kabeláže CAT5, frekvenční rozsah: 100 Hz - 14 kHz, harmonické zkreslení (THD): <0.01% , odstup signál / šum: >80 dB, výstupní napětí: 52,8V, 19" rack montáž | [10 empty] | 1 | 2 | -1
2 |  |  |  | Předsednická jednotka diskuzního systému, Sennheiser ADN C1 | ks | 1 | 0 | 0 | 0 | 0 | 0 | 0 | 21 |  | 1 | 4 | -1
|  |  |  | Digitální předsednická jednotka diskuzního systému, DSP limiter, superkardioidní mikrofonní hlava na husím krku, dva reproduktory,napájení a řízení po sběrnici z kabeláže CAT5 |  |  |  |  | 0 | 0 | 0 | 0 |  | 4 | 1
3 |  |  |  | Delegátské jednotky diskuzního systému, Sennheiser ADN D1 | ks | 20 | 0 | 0 | 0 | 0 | 0 | 0 | 21 |  | 1 | 4 | -1
|  |  |  | Digitální delegátská jednotka diskuzního systému, DSP limiter, mikrofonní hlava na husím krku,superkardioidní směrovou charakteristika, dva reproduktory, napájení a řízení po CAT5 kabeláži |  |  |  |  | 0 | 0 | 0 | 0 |  | 4 | 1
Služby
1 |  |  |  | Instalace koncových prvků | kpl | 1 | 0 | 0 | 0 | 0 | 0 | 0 | 21 | 4 | 1
|  |  |  | Instalace koncových prvků | [10 empty] | 1 | 2 | -1
2 |  |  |  | Programování řídícího systému | kpl | 1 | 0 | 0 | 0 | 0 | 0 | 0 | 21 |  | 1 | 4 | -1
|  |  |  | Programování základních funkcí řídícího systému, tvorba grafického rozhraní dotykového panelu |  |  |  |  | 0 | 0 | 0 | 0 |  | 4 | 1
3 |  |  |  | Oživení a konfigurace systému | kpl | 1 | 0 | 0 | 0 | 0 | 0 | 0 | 21 |  | 1 | 4 | -1
|  |  |  | Instalace, oživení, konfigurace systému |  |  |  |  | 0 | 0 | 0 | 0 |  | 4 | 1
|  |  | A1.02-06-18 | Hudební klub |  |  |  | 0 |  | 0 |  | 0 |  |  | 0
Ozvučení
1 |  |  | RP_A1.06.1, RP_A1.06.2 | Aktivní reprosoustava, MeyerSound UP-Junior | ks | 2 | 0 | 0 | 0 | 0 | 0 | 0 | 21 | 4 | 1
|  |  |  | Aktivní reprosoustava, 8" LF a 2" HF měnič, frekvenční rozsah 70Hz-20kHz, dynamický rozsah >110dB, pokrytí HxV 80°x50°, zesilovač 300W, max peak SPL 126dB | [10 empty] | 1 | 2 | -1
2 |  |  | RP_A1.06.1, RP_A1.06.2 | Držák, MeyerSound MUB UPJunior | kpl | 2 | 0 | 0 | 0 | 0 | 0 | 0 | 21 |  | 1 | 4 | -1
|  |  |  | Systémový držák reprosoustavy |  |  |  |  | 0 | 0 | 0 | 0 |  | 4 | 1
3 |  |  | RP_A1.18.1, RP_A1.18.2, RP_A1.18.3, RP_A1.18.4, RP_A1.18.5, RP_A1.18.6, RP_A1.18.7, RP_A1.18.8, RP_A1.18.9 | Podhledová reprosoustava, JBL Control 26CT | ks | 9 | 0 | 0 | 0 | 0 | 0 | 0 | 21 |  | 1 | 4 | -1
|  |  |  | Dvoupásmový podhledový reproduktor, 6,5" LF měnič + 3/4" HF měnič, frekvenční rozsah 75Hz - 20kHz (-10dB), 110° pokrytí, 100V/70V transformátor |  |  |  |  | 0 | 0 | 0 | 0 |  | 4 | 1
4 |  |  |  | Drobný instalační materiál | kpl | 1 | 0 | 0 | 0 | 0 | 0 | 0 | 21 |  | 1 | 4 | -1
|  |  |  | Drobný instalační materiál |  |  |  |  | 0 | 0 | 0 | 0 |  | 4 | 1
|  |  |  | Video systém |  |  |  |  | 0 | 0 | 0 | 0 |  |  | 1 | 4 | -1
1 |  |  | DIS_A1.06, DIS_A1.18 | LCD TV, Samsung UE55ES7000S | ks | 2 | 0 | 0 | 0 | 0 | 0 | 0 | 21 | 4 | 1
|  |  |  | LED televizor, úhlopříčka 55", rozlišení 1.920 x 1.080, technologie Ultra Clear Panel, Filtr digitálního šumu, 800 Clear Motion Rate, Micro Dimming Pro, Konektivita: 3x USB, 3x HDMI, konektor Ethernet (LAN), 1x vstup RF (vstup pozemního / kabelového vysílání), zvukový vstup DVI (mini jack), Zvuk: zvukový výkon 2 x 10 W (RMS), Funkce Smart TV | [10 empty] | 1 | 4 | -1
2 |  |  | DIS_A1.06, DIS_A1.18 | Držák LCD, Vogels PFW5505 | kpl | 2 | 0 | 0 | 0 | 0 | 0 | 0 | 21 | 4 | 1
Fixní držák LCD s minimální hloubkou a bezpečnostním zámkem, nosnost 75kg, pro LCD s úhlopříčkou 55"
3 |  |  |  | Drobný instalační materiál | kpl | 1 | 0 | 0 | 0 | 0 | 0 | 0 | 21
Drobný instalační materiál
Mobilní AV vybavení
1 |  |  |  | Ruční bezdrátový mikrofon s přijímačem, Sennheiser EW335 G3 | kpl | 2 | 0 | 0 | 0 | 0 | 0 | 0 | 21
sada bezdrátového přijímače s vysílačem, diverzitní přijímač UHF s rackovou montáží, ruční dynamický kardioidní mikrofon s vysílací jednotkou, 1680 laditelných frekvencí, squelch řízený pilotním tónem, automatické prohledávání dostupných frekvencí, robustní kovové pouzdro vysílače i přijímače, systém potlačení VF šumu HDX, indikátor stavu baterií, šířka VF pásma 42 MHz, přepínatelný VF výkon 10mW/30mW, připojení na LAN s možností řízení programem
2 |  |  |  | CD přehrávač, Tacam CD-500B | ks | 1 | 0 | 0 | 0 | 0 | 0 | 0 | 21
CD player, MP3/WAV přehrávání, pitch control, RS-232C, XLR AES/EBU výstup, S/PDIF, 19" rack montáž, 1RU
3 |  |  |  | Mixážní pult, Soundcraft EFX12 | ks | 1 | 0 | 0 | 0 | 0 | 0 | 0 | 21
Analogový mixážní pult, 12x Mic/line vstup, 2x Stereo vstup, Stereo return vstup, Aux výstup, Stereo výstup, Monitor výstup, Fx výstup, Rec výstup, parametrický EQ, integrovaný efektový procesor, rackové lišty pro instalaci do 19" racku
4 |  |  |  | Case | kpl | 1 | 0 | 0 | 0 | 0 | 0 | 0 | 21
Case na mixpult s možností montáže 2RU
5 |  |  |  | Propojovací kabeláž mix pultu | kpl | 1 | 0 | 0 | 0 | 0 | 0 | 0 | 21
16ti-párový kabel 3m, zakončený 16x XLR nebo TRS
6 |  |  |  | Drobný instalační materiál | kpl | 1 | 0 | 0 | 0 | 0 | 0 | 0 | 21
Drobný instalační materiál
Správa AV řezězce
1 |  |  |  | Zesilovač, Crown CTS600 | ks | 1 | 0 | 0 | 0 | 0 | 0 | 0 | 21
Výkonový zesilovač 2x300W (70V), 19" rack montáž, výška 2RU
2 |  |  |  | Audio procesor, BSS BLU100 | ks | 1 | 0 | 0 | 0 | 0 | 0 | 0 | 21
Hlavní jednotka DSP pro management ozvučovacího řetězce, plně konfigurovatelná vnitřní struktura procesoru, DSP 48/96kHz, 48 kanálová nízkolatenční digitální audio sběrnice BLUlink, Konektivita: 12x mic/line vstup, 8x Line výstup, GP logické vstupy/výstupy, RS232, rozhraní pro expanzní jednotku BLUlink, Ethernetu, 19" rack montáž, výška 1RU
3 |  |  |  | Presentation switcher, Extron IN1606 | ks | 1 | 0 | 0 | 0 | 0 | 0 | 0 | 21
Prezentační přepínač, 4x HDMI vstup, 2x VGA/Video/YPbPr vstup, 6x stereo audio vstup, 2x simultánní HDMI výstup,2x stereo výstup, HDMI audio embedder/dembedder, video scaler, nastavitelné rozlišení 640x480-1920x1200, HDCP kompatibilní, řízení po RS232, Ethernet rozharní, integrovaný web server, 19" rack montáž, výška 1RU
4 |  |  |  | HDMI Extender TX, Extron HDMI 201 TX | ks | 1 | 0 | 0 | 0 | 0 | 0 | 0 | 21
Vysílací jednotka převodníku HDMI po Cat6, přenos signálu o rozlišení 1920x1200 na vzdálenost 30metrů po kabeláží 2x CAT6, podpora DDC a HDCP
5 |  |  |  | HDMI Extender TX, Extron HDMI A 201 TX | ks | 1 | 0 | 0 | 0 | 0 | 0 | 0 | 21
Vysílací jednotka převodníku HDMI po Cat6, přenos signálu o rozlišení 1920x1200 na vzdálenost 30metrů po kabeláží 2x CAT6, podpora DDC a HDCP, provedení pro montáž do přípojného místa
6 |  |  |  | HDMI Extender RX, Extron HDMI 201 RX | ks | 2 | 0 | 0 | 0 | 0 | 0 | 0 | 21
Přijímací jednotka převodníku HDMI po Cat6, přenos signálu o rozlišení 1920x1200 na vzdálenost 30metrů po kabeláží 2x CAT6, podpora DDC a HDCP
7 |  |  |  | DVD player, Pioneer BDP150 | ks | 1 | 0 | 0 | 0 | 0 | 0 | 0 | 21
Blu-ray přehrávač, přehrávání DVD, AVCHD, SACD, CD, MP3, WMA, JPEG, WMV, DivX Plus HD, podpora HDMI 1.4a, síťové funkce, Network Streaming , USB vst., ovládání po LAN, HDMI výstup, RCA video výstup
8 |  |  |  | Multimedia player, Popcorn A-300 | ks | 1 | 0 | 0 | 0 | 0 | 0 | 0 | 21
HD přehrávač Media Player, 800MHz čip, RAM 512 MB , podpora MPEG1/2/4 Elementary (M1V, M2V, M4V), MPEG1/2 PS (M2P, MPG, DAT, VOB), MPEG2 Transport Stream (TS, TP, TRP, M2T, M2TS, MTS), AVI, ASF, WMV,Matroska (MKV), MOV (H.264), MP4, RMP4, AAC, M4A, MPEG audio (MP1, MP2, MP3, MPA), WAV, WMA, FLAC, OGG, Konektivita: 1x HDMI výstup, 1x YPbPr, 1x Video výstup, 2x USB, 1x LAN, interní pozice pro SATA disk
9 |  |  |  | FM/AM tuner | ks | 1 | 0 | 0 | 0 | 0 | 0 | 0 | 21
FM/AM tuner, paměť pro 30 stanic, AM a FM anténní vstup, dálkové ovládání, 19" rack montáž
10 |  |  |  | Kontrolér, AMX Ni900 + PSN2.8 | ks | 1 | 0 | 0 | 0 | 0 | 0 | 0 | 21
Centrální jednotka řídícího systému, 1x port RS-232/422/485, 3x IR/Seriál, 4x digitální I/O (kontakt), ethernet RJ45 port, 3x kabel s vysílačem IR, napájecí zdroj
11 |  |  | OP_A1.05 | Dotykový panel, AMX NXD500i | ks | 1 | 0 | 0 | 0 | 0 | 0 | 0 | 21
Ovládací dotykový panel řídícího sytému, min. 5" úhlopříčka, rozlišení min. 800x480, svítivost 200cd/m2, Ethernet
12 |  |  |  | Datový přepínač, HP ProCurve1410-16G | ks | 1 | 0 | 0 | 0 | 0 | 0 | 0 | 21
Switch 16 portů 10/100/1000 kapacita směrování/přepínání: 32 Gbps
13 |  |  | RK_A1.02 | 19" Stojan | kpl | 1 | 0 | 0 | 0 | 0 | 0 | 0 | 21
19" stojan výška 18U
14 |  |  |  | Drobný instalační materiál | kpl | 1 | 0 | 0 | 0 | 0 | 0 | 0 | 21
Drobný instalační materiál
Přípojná místa
1 |  |  | PM_A1.06.1 | Přípojné místo | kpl | 1 | 0 | 0 | 0 | 0 | 0 | 0 | 21
Přípojné místo 14x XLR-F, 4x XLR-M, 1x VGA, 1x HDMI, 2x RJ-45
2 |  |  | PM_A1.06.2 | Přípojné místo | kpl | 1 | 0 | 0 | 0 | 0 | 0 | 0 | 21
Přípojné místo 6x XLR-F, 12x XLR-M, 1x VGA, 1x HDMI, 2x RJ-45
Služby
1 |  |  |  | Instalace koncových prvků | kpl | 1 | 0 | 0 | 0 | 0 | 0 | 0 | 21
Instalace koncových prvků
2 |  |  |  | Programování řídícího systému | kpl | 1 | 0 | 0 | 0 | 0 | 0 | 0 | 21
Programování základních funkcí řídícího systému, tvorba grafického rozhraní dotykového panelu
3 |  |  |  | Oživení a konfigurace systému | kpl | 1 | 0 | 0 | 0 | 0 | 0 | 0 | 21
Instalace, oživení, konfigurace systému
|  |  | C0.14-15-16 | Malý sál |  |  |  | 0 |  | 0 |  | 0 |  |  | 0
Centrální ozvučení
1 |  |  | RP_C1.15.1, RP_C1.15.2 | Aktivní reprosoustava, MeyerSound UP-Junior | ks | 2 | 0 | 0 | 0 | 0 | 0 | 0 | 21 | 4 | 1
Aktivní reprosoustava, 8" LF a 2" HF měnič, frekvenční rozsah 70Hz-20kHz, dynamický rozsah >110dB, pokrytí HxV 80°x50°, zesilovač 300W, max peak SPL 126dB
2 |  |  | RP_C1.15.1, RP_C1.15.2 | Držák aktivní reprosoustavy, MeyerSound MUB UPJunior | kpl | 2 | 0 | 0 | 0 | 0 | 0 | 0 | 21
Systémový držák reprosoustavy
3 |  |  |  | Audio Mute, 2x RDL ST-SSR1 | kpl | 1 | 0 | 0 | 0 | 0 | 0 | 0 | 21
Zařízení pro vypnutí zvuku, při povelu od centrály evakuačního rozhlasu
4 |  |  | IS_C1.15 | Indukční smyčka | kpl | 1 | 0 | 0 | 0 | 0 | 0 | 0 | 21
Indukční smyčka, rozměry dle výkresové dokumentace, provedení CYKYlo 3x1,5mm2
Stojan AV techniky
1 |  |  |  | Zesilovač indukční smyčky, Bosch 1LA10 | ks | 1 | 0 | 0 | 0 | 0 | 0 | 0 | 21
Výkonový zesilovač indukční smyčky, max. výstupní proud 10A /6A (špička/trvale), optimální rezistance indukční smyčky 0,5Ω - 3Ω, linkový vstup citlivost 1mV/1V, impedance >1kΩ, dynamický rozsah 100dB, odstup signál šum 63dB
2 |  |  | RK_C0.14 | Rack AV techniky | ks | 1 | 0 | 0 | 0 | 0 | 0 | 0 | 21
19" Stojan AV techniky, výška 8RU
3 |  |  |  | Drobný instalační materiál | kpl | 1 | 0 | 0 | 0 | 0 | 0 | 0 | 21
Drobný instalační materiál
Mobilní rack
1 |  |  |  | Ruční bezdrátový mikrofon s přijímačem, Sennheiser EW335 G3 | kpl | 1 | 0 | 0 | 0 | 0 | 0 | 0 | 21
sada bezdrátového přijímače s vysílačem, diverzitní přijímač UHF s rackovou montáží, ruční dynamický kardioidní mikrofon s vysílací jednotkou, 1680 laditelných frekvencí, squelch řízený pilotním tónem, automatické prohledávání dostupných frekvencí, robustní kovové pouzdro vysílače i přijímače, systém potlačení VF šumu HDX, indikátor stavu baterií, šířka VF pásma 42 MHz, přepínatelný VF výkon 10mW/30mW, připojení na LAN s možností řízení programem
2 |  |  |  | Bezdrátový náhlavní mikrofon s přijímačem, Sennheiser EW352 G3 | kpl | 1 | 0 | 0 | 0 | 0 | 0 | 0 | 21
sada bezdrátového přijímače s vysílačem, diverzitní přijímač UHF s rackovou montáží, náhlavní mikrofon s vysílací jednotkou, 1680 laditelných frekvencí, squelch řízený pilotním tónem, automatické prohledávání dostupných frekvencí, robustní kovové pouzdro vysílače i přijímače, systém potlačení VF šumu HDX, indikátor stavu baterií, šířka VF pásma 42 MHz, přepínatelný VF výkon 10mW/30mW, připojení na LAN s možností řízení programem
3 |  |  |  | DVD přehrávač, Tascam DV-01U | ks | 1 | 0 | 0 | 0 | 0 | 0 | 0 | 21
DVD přehrávač, přehrávání DivX, MP3, konektivita: HDMI, kompozit, S-video a komponentní video výstup, 19" rack montáž, 1RU
4 |  |  |  | Mixážní pult, Soundcraft EFX12 | ks | 1 | 0 | 0 | 0 | 0 | 0 | 0 | 21
Analogový mixážní pult, 12x Mic/line vstup, 2x Stereo vstup, Streo return vstup, Aux výstup, Stereo výstup, Monitor výstup, Fx výstup, Rec výstup, parametrický EQ, integrovaný efektový procesor, rackové lišty pro instalaci do 19" racku
5 |  |  |  | Case | kpl | 1 | 0 | 0 | 0 | 0 | 0 | 0 | 21
Case na mixpult s možností montáže 2RU
6 |  |  |  | Drobný instalační materiál | kpl | 1 | 0 | 0 | 0 | 0 | 0 | 0 | 21
Drobný instalační materiál
7 |  |  |  | Prpojovací kabeláž mix pultu | kpl | 1 | 0 | 0 | 0 | 0 | 0 | 0 | 21
16ti-párový kabel 3m, zakončený 16x XLR nebo TRS
Projekce
1 |  |  | DP_C1.15 | Projektor, NEC PA550W | ks | 0 | 0 | 0 | 0 | 0 | 0 | 0 | 21
Projektor, Nativní rozlišení 1280 x 800 (WXGA), Jas 5500 ANSI Lumen, Kontrastní poměr 2000:1, Životnost lampy 3000h, Podporované rozlišení 1920x1200 (WUXGA) - 640x480 (VGA), Frekvence Vertikální: 48 – 120 Hz, Konektivita Vstup: 1 x 5BNC sdílený s YPbPr; 1x HDMI™ (V.1.3) s HDCP, Video Vstup: 1 x RCA, Řízení Vstup: 1 x D-Sub 9 pin (RS-232), Network , Hmotnost 7,7kg
2 |  |  | DP_C1.15 | Objektiv projektoru, NEC NP12ZL | ks | 0 | 0 | 0 | 0 | 0 | 0 | 0 | 21
Objektiv projektoru, projekční poměr 1,19-1,56:1
3 |  |  | DP_C1.15 | Držák projektoru, VOGELS PFA 9010 + PFA 9003 + PPC 1000 | kpl | 1 | 0 | 0 | 0 | 0 | 0 | 0 | 21
montážní sada s výškově nastavitelným držákem a přírubou pro montáž do stropní konstrukce určený pro projektory, kamery a podobná zařízení, nosnost do 15kg
4 |  |  |  | Plátno, MW | ks | 0 | 0 | 0 | 0 | 0 | 0 | 0 | 21
Rámová projekční plocha pro montáž na zeď nebo zavěšení na strop, projekční plocha vypnutá na rámu, formát 16:10, šířka 3m,
Přípojná místa
1 |  |  | PM_C1.15 | Přípojné místo | kpl | 1 | 0 | 0 | 0 | 0 | 0 | 0 | 21
Přípojné místo, osazení 16x XLR, 4x RJ45, 1x VGA
2 |  |  | PM_C1.16.1 | Přípojné místo | kpl | 1 | 0 | 0 | 0 | 0 | 0 | 0 | 21
Přípojné místo, osazení 10x XLR, 2x RJ45, 1x VGA, 1x HDMI
3 |  |  | PM_C1_16.2 | Přípojné místo | kpl | 1 | 0 | 0 | 0 | 0 | 0 | 0 | 21
Přípojné místo, osazení 8x XLR, 2x RJ45
Služby
1 |  |  |  | Instalace koncových prvků | kpl | 1 | 0 | 0 | 0 | 0 | 0 | 0 | 21
Instalace koncových prvků
|  |  | A2.14 | Zasedací místnost |  |  |  | 0 |  | 0 |  | 0 |  |  | 0
Zobrazovač
1 |  |  | DIS_A2.14 | LCD zobrazovač, NEC Multisync V462 | ks | 1 | 0 | 0 | 0 | 0 | 0 | 0 | 21
46" LCD zobrazovač, poměr stran 16:9, jas (typ.) 340 cd/m², pozorovací úhly 178°/178°, doba odezvy 8ms, obnovovací frekvence 60Hz, nativní rozlišení 1920x1080, podporované rozlišení 640x480 - 1920x1080, konektivita: Video: 1 x D-sub 15 pin, 1x RGBHV (BNC), 1 x DVI-D (HDCP), 1 x HDMI 1.3 (HDCP), Audio: 2 x Cinch (RCA); 1 x 3,5 mm jack; Digitální video výstup 1 x DVI-D (HDCP), Analogový audio výstup zdířka 3,5 mm, Dálkové ovládání LAN; RS-232C, VESA montáž 300mm x 300mm, Integrované reproduktory (10 W + 10 W)
2 |  |  |  | Nástěnný držák LCD, Vogels PFW5505 | ks | 1 | 0 | 0 | 0 | 0 | 0 | 0 | 21
Fixní držák LCD s minimální hloubkou a bezpečnostním zámkem, nosnost 75kg, pro LCD s úhlopříčkou 55"
3 |  |  |  | Drobný instalační materiál | kpl | 1 | 0 | 0 | 0 | 0 | 0 | 0 | 21
Drobný instalační materiál
Přípojná místa
1 |  |  | PM_A2.14.1, PM_A2.14.2 | Přípojná místo | kpl | 2 | 0 | 0 | 0 | 0 | 0 | 0 | 21
Přípojné místo do podlahové krabice, osazení: 2x VGA, 2x HDMI, 2x 3,5mm stereo jack
2 |  |  |  | Drobný instalační materiál | kpl | 1 | 0 | 0 | 0 | 0 | 0 | 0 | 21
Drobný instalační materiál
Služby
1 |  |  |  | Instalace koncových prvků | kpl | 1 | 0 | 0 | 0 | 0 | 0 | 0 | 21
Instalace koncových prvků
2 |  |  |  | Oživení a nastavení | kpl | 1 | 0 | 0 | 0 | 0 | 0 | 0 | 21
Oživení a nastavení koncových prvků
|  |  | B2.16 | Divadelní sál |  |  |  | 0 |  | 0 |  | 0 |  |  | 0
Hlavní ozvučení
1 |  |  | RP_B2.17.1A, RP_B2.17.2A | Aktivní širokpásmový reprobox hlavního ozvučení sálu, MeyerSound UPQ-1P | ks | 2 | 0 | 0 | 0 | 0 | 0 | 0 | 21
Aktivní reprosoustava, 15" LF a 3" HF měnič, frekvenční rozsah 55Hz-18kHz, dynamický rozsah >110dB, pokrytí HxV 80°x50° (-6dB), zesilovač 1000+275W, max peak SPL 136dB
2 |  |  |  | Montážní závěs reproboxu hlavního ozvučení sálu, MeyerSound MYA-UPQ | kpl | 2 | 0 | 0 | 0 | 0 | 0 | 0 | 21
Držák reprosustavy
3 |  |  | RP_B2.17.1B, RP_B2.17.2B | Aktivní subbasový reprobox hlavního ozvučení sálu, MeyerSound HP-600 | ks | 2 | 0 | 0 | 0 | 0 | 0 | 0 | 21
Aktivní subbasová reprosustava, 2x 15" měnič, frekvenční rozsah 36Hz-150Hz, dynamický rozsah >110dB, zesilovač 2250W, max peak SPL 138dB
4 |  |  |  | Závěsný set pro subbasový reprobox sálu | kpl | 2 | 0 | 0 | 0 | 0 | 0 | 0 | 21
Závěsný set pro subbasový reprobox sálu
5 |  |  |  | Drobný instalační materiál | kpl | 1 | 0 | 0 | 0 | 0 | 0 | 0 | 21
Drobný instalační materiál
Ozvučení jeviště - zadní
1 |  |  | RP_B2.18.1, RP_B2.18.2 | Aktivní širokopásmový reprobox hlavního ozvučení jeviště, MeyerSound CQ-2 | ks | 2 | 0 | 0 | 0 | 0 | 0 | 0 | 21
Aktivní reprosoustava, 15" LF a 4" HF měnič, frekvenční rozsah 35Hz-18kHz, dynamický rozsah >110dB, pokrytí HxV 50°x40° (-6dB), zesilovač 1240W, max peak SPL 139dB
2 |  |  |  | Montážní závěs reproboxu pro hlavní ozvučení jeviště, MeyerSound MYA-CQ | kpl | 2 | 0 | 0 | 0 | 0 | 0 | 0 | 21
Montážní závěs reproboxu pro hlavní ozvučení jeviště
3 |  |  |  | Drobný instalační materiál | kpl | 1 | 0 | 0 | 0 | 0 | 0 | 0 | 21
Drobný instalační materiál
Ozvučení jeviště - odposlech boční
1 |  |  | RP_B2.18.3, RP_B2.18.4 | Aktivní širokopásmový reprobox doplňkového ozvučení jeviště, MeyerSound UP-Junior | ks | 2 | 0 | 0 | 0 | 0 | 0 | 0 | 21
Aktivní reprosoustava, 8" LF a 2" HF měnič, frekvenční rozsah 70Hz-20kHz, dynamický rozsah >110dB, pokrytí HxV 80°x50° (-6dB), zesilovač 300W, max peak SPL 126dB
2 |  |  |  | Montážní závěs pro doplňkové ozvučení jeviště, MeyerSound MYA UPJunior | kpl | 2 | 0 | 0 | 0 | 0 | 0 | 0 | 21
Montážní závěs pro doplňkové ozvučení jeviště
3 |  |  |  | Drobný instalační materiál | kpl | 1 | 0 | 0 | 0 | 0 | 0 | 0 | 21
Drobný instalační materiál
Ozvučení kontraportál
1 |  |  | RP_B2.18.5, RP_B2.18.6 | Aktivní širokopásmový reprobox doplňkového ozvučení jeviště, MeyerSound UP-Junior | ks | 2 | 0 | 0 | 0 | 0 | 0 | 0 | 21
Aktivní reprosoustava, 8" LF a 2" HF měnič, frekvenční rozsah 70Hz-20kHz, dynamický rozsah >110dB, pokrytí HxV 80°x50° (-6dB), zesilovač 300W, max peak SPL 126dB
2 |  |  |  | Montážní závěs pro doplňkové ozvučení jeviště, MeyerSound MYA UPJunior | kpl | 2 | 0 | 0 | 0 | 0 | 0 | 0 | 21
Systémový držák reprosoustavy
3 |  |  |  | Drobný instalační materiál | kpl | 1 | 0 | 0 | 0 | 0 | 0 | 0 | 21
Drobný instalační materiál
Ozvučení efektové
1 |  |  | RP_B2.16.1, RP_B2.16.2, RP_B2.16.3, RP_B2.16.10, RP_B2.16.11, RP_B2.16.12 | Aktivní širokopásmový reprobox efektového ozvučení, MeyerSound UPM-1P | ks | 6 | 0 | 0 | 0 | 0 | 0 | 0 | 21
Aktivní reprosoustava, 2x 5" LF a 1" HF měnič, frekvenční rozsah 75Hz-20kHz, dynamický rozsah >110dB, pokrytí HxV 100°x100°, zesilovač 350W, max peak SPL 123dB
2 |  |  |  | Držák surround reprosoustav, MeyerSound MUB-UPM | kpl | 6 | 0 | 0 | 0 | 0 | 0 | 0 | 21
Systémový držák reprosoustavy
3 |  |  |  | Drobný instalační materiál | kpl | 1 | 0 | 0 | 0 | 0 | 0 | 0 | 21
Drobný instalační materiál
Indukční smyčka
1 |  |  | IS_B2.16.1, IS_B2.16.2 | Indukční smyčka | kpl | 2 | 0 | 0 | 0 | 0 | 0 | 0 | 21
Indukční smyčka, rozměry dle výkresové dokumenatace, provedení vodič 3x1,5mm2
2 |  |  |  | Zesilovač indukční smyčka, Bosch 1LA10 | ks | 2 | 0 | 0 | 0 | 0 | 0 | 0 | 21
Výkonový zesilovač indukční smyčky, max. výstupní proud 10A /6A (špička/trvale), optimální rezistance indukční smyčky 0,5Ω - 3Ω, linkový vstup citlivost 1mV/1V, impedance >1kΩ, dynamický rozsah 100dB, odstup signál šum 63dB
3 |  |  |  | Drobný instalační materiál | kpl | 1 | 0 | 0 | 0 | 0 | 0 | 0 | 21
Drobný instalační materiál
Inspicientský systém a vyvolávání
1 |  |  | RP_B1.27.1, RP_B1.27.2, RP_B1.27.3, RP_B1.27.4, RP_B1.27.5, RP_B1.27.6, RP_B1.33, RP_B1.34, RP_B1.35, RP_B1.36 | Reprosoustavy podhled, JBL Control 24CT Micro | ks | 10 | 0 | 0 | 0 | 0 | 0 | 0 | 21
Podhledový reproduktor, 150° pokrytí, 100V/70V transformátor
2 |  |  | RP_B2.26.1, RP_B2.26.2, RP_B2.26.3, RP_B2.26.4, RP_B2.26.5, RP_B2.26.6, RP_B2.27, RP_B2.28, RP_B2.29, RP_B2.30, RP_B2.31, RP_B2.32, RP_B2.33, RP_B2.34 | Reprosoustavy podhled, JBL Control 24CT Micro | ks | 14 | 0 | 0 | 0 | 0 | 0 | 0 | 21
Podhledový reproduktor, 150° pokrytí, 100V/70V transformátor
3 |  |  | RP_B2.06.1, RP_B2.07, RP_B2.08.1, RP_B2.08.2, RP_B2.02, RP_B2.10.1, RP_B2.10.2, RP_B2.11 | Reprosoustava, JBL Control 23T WH | ks | 8 | 0 | 0 | 0 | 0 | 0 | 0 | 21
Nástěnný reproduktor, 90°x90° pokrytí, 100V/70V transformátor, bílý
4 |  |  | RP_B2.05, RP_B2.06, RP_B2.13, RP_B2.14, RP_B2.14.1 | Reprosoustava podhled, JBL Control 24CT Micro | ks | 5 | 0 | 0 | 0 | 0 | 0 | 0 | 21
Podhledový reproduktor, 150° pokrytí, 100V/70V transformátor
5 |  |  |  | Zesilovač 8 kanálů, Labgruppen C10:8 | ks | 1 | 0 | 0 | 0 | 0 | 0 | 0 | 21
Výkonový zesilovač, 8 kanálů, výkon min. 8x 125W (70V), 19" rack montáž
6 |  |  |  | Stolní stanice interkomu, ASL PS230 | ks | 3 | 0 | 0 | 0 | 0 | 0 | 0 | 21
Dvoukanálová Party-line stolní stanice s reproduktorem, elektretový mikrofon na "husím krku"
7 |  |  |  | Audio rozhraní interkomu, ASL PS260T | ks | 1 | 0 | 0 | 0 | 0 | 0 | 0 | 21
Dvoukanálové audio rozhraní pro připojení Party-line interkomu k externímu zvukovému zařízení, se dvěma symetrizujícími transformátory na vstupech, 19" rack montáž
8 |  |  |  | Napájecí zdroj party-line, ASL PS289 | ks | 1 | 0 | 0 | 0 | 0 | 0 | 0 | 21
Dvoukanálový spínaný zdroj (2 A) s AUX vstupy s nastavitelnou úrovní, tlačítka pro umlčení všech mikrofonů a/nebo vyzvánění, 19" rack montáž
9 |  |  | DIS_B2.18.1, DIS_B2.18.2 | LCD displej, iiYama ProLite B2280HS | ks | 2 | 0 | 0 | 0 | 0 | 0 | 0 | 21
LCD monitor 21,5", poměr stran 16:9, rozlišení 1920x1080, kontrast 1000:1, jas 250 cd/m², konektivita 1x DVI-D, 1x HDMI , 1x VGA, podpora VESA 100x100 držáku
10 |  |  |  | Převodník HD-SDI na HDMI, Blackmagic Design Miniconvertor HDSDI 2 HDMI | ks | 2 | 0 | 0 | 0 | 0 | 0 | 0 | 21
převodník HD/SD SDI do HDMI , podpora formátů 625/25 PAL, 1080i50, 1080i59.94, 1080i60, 720p50, 720p59.94, 720p60, kompatibilta SDI SMPTE 292M, SMPTE 259M, SMPTE 296M, ITU-R BT.656, ITU-R BT.601, vzorkování 4:2:2, SDI vstup, HDMI výstup
11 |  |  |  | Držák LCD, Vogels WALL 1005 | ks | 2 | 0 | 0 | 0 | 0 | 0 | 0 | 21
Držák pro 22" LCD, VESA 100x100
12 |  |  |  | Drobný instalační materiál | kpl | 1 | 0 | 0 | 0 | 0 | 0 | 0 | 21
Drobný instalační materiál
Audio
1 |  |  |  | Audio konvertor nesymetrický/symetrický, RDL TX-AFC1M | ks | 6 | 0 | 0 | 0 | 0 | 0 | 0 | 21
Audio konvertor, nesymetrický audio vstup na symetrický audio výstup, XLR, RCA
2 |  |  |  | DAW PC | ks | 1 | 0 | 0 | 0 | 0 | 0 | 0 | 21
Výkonná stanice pro zpracování zvuku, Win 7 Pro 64, 8 GB RAM, 6 TB HD, Systém backup HD,Profesionální audio editor, hw podpora MADI interfacu, 19" rack montáž
3 |  |  |  | MADI Interface, RME HDSPe MADI | ks | 1 | 0 | 0 | 0 | 0 | 0 | 0 | 21
MADI interface PCIExpress karta, 64 I/O zvukových kanálů, 24bit, vzorkovací frekvence 32-192kHz, konektivita: MADI vstup optický, MADI vstup koaxialní (BNC), 2 x MIDI, word clock (BNC), výstup MADI optický, MADI koaxialní (BNC), 2 x MIDI, word clock (BNC)
4 |  |  |  | Anténa, Sennheiser AD3700 | ks | 2 | 0 | 0 | 0 | 0 | 0 | 0 | 21
všesmérová aktivní anténa pro UHF pásmo k bezdrátovému mikrofonnímu systému
5 |  |  |  | Příjímač bezdrátového mikrofonu, Sennheiser EM2050 | ks | 4 | 0 | 0 | 0 | 0 | 0 | 0 | 21
UHF diverzitní dvoukanálový přijímač, pásmo 600 -900 MHz, 2x anténní vstup, 2x anténní výstup, výstup XLR, Network pro management
6 |  |  |  | Ruční bezdrátový mikrofon, Sennheiser MMD945-1 + SKM2000 | ks | 4 | 0 | 0 | 0 | 0 | 0 | 0 | 21
Ruční vysílač 10/30/50mW 75MHz/20x64k, dynamická mikrofonní superkardioidní hlava
7 |  |  |  | Bezdrátová náhlavní sada, Sennheiser SK2000 + HSP4 | ks | 4 | 0 | 0 | 0 | 0 | 0 | 0 | 21
Bezdrátový vysílač s náhlavní sadou, kondenzátorová kardioidní mikrofonní kapsle, UHF vysílač, šířka pásma 42 MHz, 1680 volitelných vysílacích kmitočtů, HDX kompader, indikace stavu baterií, IR synchronizace s recieverem
8 |  |  |  | Ruchový mikrofon, Sennheiseer ME64 + K6P-C | kpl | 4 | 0 | 0 | 0 | 0 | 0 | 0 | 21
kondenzátorový směrový mikrofon, kardioidní charakteristika, citlivost 31 mV/Pa, jmenovitá impedance 200 Ω, úroveň šumu 16 dB, potlačení okolního hluku, zpětné vazby, vestavěný pop-filtr, napájecí modul
9 |  |  |  | Instalační digitální mixer, YAMAHA IMX644 | ks | 1 | 0 | 0 | 0 | 0 | 0 | 0 | 21
Digitální instalační mix, 6x mikrofonní vstup, 4x stereo linkový vstup, 2x stereo výstup, 2x mono výstup, 6 pásmový parametrický ekvalizer, možnost uložení 16 presetů, 19" rack montáž
10 |  |  |  | Drobný instalační materiál | kpl | 1 | 0 | 0 | 0 | 0 | 0 | 0 | 21
Drobný instalační materiál
11 |  |  |  | Audio procesor, BSS BLU160 + 2x Analog out card + 2x AES/EBU in card | ks | 1 | 0 | 0 | 0 | 0 | 0 | 0 | 21
Digitální signálový procesor, kartová koncepce, sestava karet pro 8xAES/EBU vstup, 8x analog výstup, vstup RS232, Ethernet, systémová digitální audiosběrnice BLU-LINK, 19" rack montáž
12 |  |  |  | Audio procesor, BSS BLU100 | ks | 1 | 0 | 0 | 0 | 0 | 0 | 0 | 21
Digitální signálový procesor, 12x mic/line vstup, 8x analog výstup, vstup RS232, Ethernet, systémová digitální audiosběrnice BLU-LINK, 19" rack montáž
13 |  |  |  | Audio procesor break-out box, BSS BLU BOB | ks | 1 | 0 | 0 | 0 | 0 | 0 | 0 | 21
Breakout box digitálního signálového procesoru, 8x analog výstup, systémová digitální audiosběrnice BLU-LINK, 19" rack montáž
14 |  |  |  | Audio procesor break-in box, BSS BLU BIB | ks | 1 | 0 | 0 | 0 | 0 | 0 | 0 | 21
Breakin box digitálního signálového procesoru, 8x analog vstup, systémová digitální audiosběrnice BLU-LINK, 19" rack montáž
15 |  |  |  | Audio interface, Digico D-rack | ks | 1 | 0 | 0 | 0 | 0 | 0 | 0 | 21
Audio interface digitální konzole,32x Mic/Line In, 8x Line Out, 8x AES/EBU out, proprietární sběrnice po CAT5, redundantní napájení, 19" Rack montáž
16 |  |  |  | Interface convertor, Digico Blue-box | ks | 1 | 0 | 0 | 0 | 0 | 0 | 0 | 21
Konvertor proprietární sběrnice digitální konzole na MADI, 1x MADI vstup, 2x MADI výstup, vstup pro nspojení konzole a interfacu
17 |  |  |  | Audio přepojovač, Switchcraft | kpl | 4 | 0 | 0 | 0 | 0 | 0 | 0 | 21
Manuální přepojovač, 2 x 48 bantam jack, 19" x 1U, nastavitelná normalizace, přeslech kanálů > 100 dB pro 10 kHz, > 40 dB pro 6 MHz
18 |  |  |  | Audio dekodér, Marantz AV 7701 | ks | 1 | 0 | 0 | 0 | 0 | 0 | 0 | 21
zvukový procesor pro dekódování vícekanálových zvukových formátů, vstup 6xHDMI, 1x HDMI výstup, výstup 7.1 dekódovaný na XLR konektorech, bez koncových stupňů, RS-232 vstup pro řízení, podpora Dolby True HD, DTS HD Master, MultEQ XT Auto kalibrace
19 |  |  |  | Propojovací kabely Bantam, Neutrik | ks | 50 | 0 | 0 | 0 | 0 | 0 | 0 | 21
Propojovací kabel Bantam-Bantam, délka 60cm
20 |  |  |  | Datový přepojovač, Schrack | ks | 4 | 0 | 0 | 0 | 0 | 0 | 0 | 21
Datový přepojovač, 24x RJ-45, Cat6, 19" rack montáž, výška 1RU
21 |  |  |  | Datový switch, HP V1910-48G | ks | 1 | 0 | 0 | 0 | 0 | 0 | 0 | 21
Datový switch s managementem, 48x 10/100/1000 Mbps port, 4x 1000Base-X SFP porty, kapacita přepínání 104 Gbps, inteligentní centrum správy, rozhraní příkazového řádku, Webový prohlížeč, SNMP Manager,IEEE 802.3 Ethernet MIB, 19" rack montáž
22 |  |  |  | Optický přepojovač | kpl | 1 | 0 | 0 | 0 | 0 | 0 | 0 | 21
Optický přepojovač/vana, 24x SC Duplex MM OM3, včetně kazety a pigtailů
23 |  |  |  | Drobný instalační materiál | kpl | 1 | 0 | 0 | 0 | 0 | 0 | 0 | 21
Drobný instalační materiál
24 |  |  | RK_B3.08.1, RK_B3.08.2 | Stojan AV technologie, Middle Atlantic WR-37-32 | kpl | 2 | 0 | 0 | 0 | 0 | 0 | 0 | 21
19" rozvaděč výška min. 37U, hloubka min.660mm, výsuvný a otočný vnitřní rám s rackovými lištami, bez zadní stěny, včetně příslušenství
Video
1 |  |  |  | LCD displej, DELL U2412 | ks | 2 | 0 | 0 | 0 | 0 | 0 | 0 | 21
LCD monitor 24", poměr stran 16:10, IPS panel, rozlišení 1920x1200, kontrast 1000:1, jas 300 cd/m², odezva 8 ms, maximální úhel zobrazení 178° / 178°, konektivita 1x DVI-D, 1x DisplayPort , 1x VGA, 1x USB 2.0 pro odesílání dat, 4x USB 2.0 pro příjem dat
2 |  |  |  | Náhledový monitor, OSEE MVM230-3HSV | ks | 1 | 0 | 0 | 0 | 0 | 0 | 0 | 21
Profesionální 23" LCD monitor, rozlišení 1920x1080, 16.7M barev, 24-bit , vstupy 4x HD-SDI, 1x HDMI, výstupy: 4x HD-SDI loop, vícenásobné zobrazení, podpora zobrazení čtyř z pěti vstupů, multi-view procesor
3 |  |  |  | Převodník HD-SDI na HDMI, Blackmagic Design Miniconvertor HDSDI 2 HDMI | ks | 1 | 0 | 0 | 0 | 0 | 0 | 0 | 21
převodník HD/SD SDI do HDMI , podpora formátů 625/25 PAL, 1080i50, 1080i59.94, 1080i60, 720p50, 720p59.94, 720p60, kompatibilta SDI SMPTE 292M, SMPTE 259M, SMPTE 296M, ITU-R BT.656, ITU-R BT.601, vzorkování 4:2:2, SDI vstup, HDMI výstup
4 |  |  |  | IPTV stream encoder, MGW Micro PREMIUM ENC | ks | 1 | 0 | 0 | 0 | 0 | 0 | 0 | 21
Hardwarový video enkodér, HD a SD H.264 (AVC MPEG-4 part 10) komprese, stream 1 HD až 4 SD zdroje současně, audio MPEG-4 AAC-LC, MPEG-1 L2, stream UDP, RTSP, SAP, MPEG-2 transport unicast/multicast Vstupy: 2x HD/SDI (audio embedded), HDMI, DVI, Výstup 1x 1000Base-T, 1x 100Base-T, řízení 2x RS232
5 |  |  | DP_B3.08 | Projektor, Barco RLM-W12 | ks | 1 | 0 | 0 | 0 | 0 | 0 | 0 | 21
WUXGA 3-chip DLP digitalní projektor, rozlišení 1920x1200, jas 11,500 lumen, kontrastni poměr 2,400:1, poměr stran 16:10, 2x lampa 400W, Vstupy: 2 x HDMI, 1x RGBHV, 1x HDSDI/3G HDSDI/SDI, 1x dual link DVI , vstupní rozlišení až 1920x1200, 10/100 base-T, Hlučnost 43dB(A)
6 |  |  |  | Objektiv projektoru, Barco TLD+ | ks | 1 | 0 | 0 | 0 | 0 | 0 | 0 | 21
Objektiv projektoru, throw ratio 2,8-4,5
7 |  |  |  | Podstavec pod projektor | kpl | 1 | 0 | 0 | 0 | 0 | 0 | 0 | 21
Podstavec pod projektor, provedení 19" rack, nastavitelná výška objektivu projektoru 1235-1350mm
8 |  |  |  | Plátno, MW | kpl | 1 | 0 | 0 | 0 | 0 | 0 | 0 | 21
Rámová projekční plocha pro montáž na zeď nebo zavěšení, šířka 7m, poměr 16:9, projekční plocha vypnutá na rámu s možností zavěšení na tah
9 |  |  |  | Promítací okénko, Kelonik Spectra glass 20x45 | ks | 1 | 0 | 0 | 0 | 0 | 0 | 0 | 21
Promítací okénko, rozměr 20x45cm, (včetně rámu 25,5x50,5cm), PF-90, akustická izolace, optické sklo Pyrex, odnímatelné
10 |  |  |  | PC | ks | 1 | 0 | 0 | 0 | 0 | 0 | 0 | 21
Výkonná stanice pro zpracování HD videa, Win 7 Pro 64, 8 GB RAM, 6 TB HD, Systém backup HD,Profesionální Video editor, HD Playout software, příprava a odbavení video playlistů, podpora hw HDSDI videovýstupu, 19" rack montáž
11 |  |  |  | HDSDI karta, Blackmagic Design Declink DUO | ks | 1 | 0 | 0 | 0 | 0 | 0 | 0 | 21
Profesionální video karta s výstupem HD-SDI, podpora HD, Genlock, podpora emebedovaného zvuku do SDI, vzorkování 4:2:2, přesnost 10bit, SDI podpora dle SMPTE 259M, SMPTE 292M, SMPTE 372M, ITU-R BT.656, ITU-R BT.601, Konektivita: 2x HD-SDI vstup (10bit-SD/HD, 4:2:2), 2x HD-SDI výstup (10bit-SD/HD, 4:2:2)
12 |  |  |  | HDSDI matice, Blackmagic Design Smart Videohub 16x16 | ks | 1 | 0 | 0 | 0 | 0 | 0 | 0 | 21
HD-SDI matice, konektivita 16x SDI/HD-SDI vstup, 16x SDI/HD-SDI výstup, RS422 pro řízení, Ethernet 100Mb/s, podporované std SMPTE 259M, SMPTE 292M, SMPTE 296M, SMPTE 310M, SMPTE 425M-A, SMPTE 425M-B, ITU-R BT.656 and ITU-R BT.601, video sampling 4:2:2/4:4:4, přesnost 10bit, 19" rack montáž
13 |  |  |  | Převodník Optika/Koax HDSDI, Blackmagic Design Mini Convert - Optic Fiber/SDI | ks | 1 | 0 | 0 | 0 | 0 | 0 | 0 | 21
Obousměrný převodník HD/SD-SDI na optiku a naopak, přepínatelný vstup SD, HD and 3 Gb/s SDI, podpora SMPTE 259M, SMPTE 292M, SMPTE 296M, ITU-R BT.656, ITU-R BT.60, SMPTE 297M
14 |  |  |  | HD/SDI rekordér, Blackmagic Design | ks | 1 | 0 | 0 | 0 | 0 | 0 | 0 | 21
HD/SDI SSD rekordér, záznam a přehrávání nekomprimovaného SD/HD videa, 270/1500 MBit/s, digitální průchozí vstupy SDI, 2x SDI výstup, 1x HDMI výstup, 1x monitor výstup ,vstup pro referenční signál, kontinuální záznam na dva SSD disky, ovládací panel s tlačítky, ovladačem jog-shuttle, náhledový display, současný výstup HDMI a SDI, ovládání přes ethernet a RS-422, 1RU provedení
15 |  |  |  | SSD disk, OCZ Vertex 3 240GB | ks | 2 | 0 | 0 | 0 | 0 | 0 | 0 | 21
SSD disk, kapacita 480GB, 6Gb/s SATA
16 |  |  |  | Set top box, Dreambox DM500HD (DVB-T) | ks | 1 | 0 | 0 | 0 | 0 | 0 | 0 | 21
DVB-T tuner, HDMI výstup s HDCP, MPEG2/MPEG4 hardwarové dekódování (DVB kompatibilní), 100Mbit Ethernet pro vzdálené ovládání, RS232, podpora externích 2,5" a 3,5" eSATA pevných disků, EPG , Teletext, přehrává MP3, Internetová rádia, fotografie,
17 |  |  |  | BlueRay player, Pioneer BD-LX55 | ks | 1 | 0 | 0 | 0 | 0 | 0 | 0 | 21
Blu-ray přehrávač - DVD, DVD audio, AVCHD, SACD, CD, MP3, WMA, JPEG, WMV, DivX Plus H, robustní šasi a stabilizátor pro mechaniku, 2x HDMI výstup (1x audio/video, 1x audio) ,šířka 435 mm, HDMI 1.4a, USB vstup, řízení po TCP/IP
18 |  |  |  | DVD player, Pioneer DV-430 | ks | 1 | 0 | 0 | 0 | 0 | 0 | 0 | 21
DVD/CD přehrávač s HDMI 1080p, podporou formátů DivX/HDJPEG/MP3/WMA/MPEG-4 ACC/WMV, upscaling, USB 2.0 (High speed), šířka 420 mm
19 |  |  | PTZ_B2.17, PTZ_B2.16, PTZ_B2.18 | PTZ Kamera, Sony EVIHD1 | kpl | 3 | 0 | 0 | 0 | 0 | 0 | 0 | 21
HD PTZ kamera, 1/3 CMOS snímač, 2miliony efektivních pixelů, 10x optický zoom, 40x s digitálním zoomem, horizontální zorný úhel 8° (Tele) to 70° (Wide), video výstup HD-SDI, panorama ±100°, náklon ±25°,6 presetů pozic, řízení přes RS232
20 |  |  | PTZ_B2.17, PTZ_B2.16, PTZ_B2.18 | Držák PTZ Kamery | kpl | 3 | 0 | 0 | 0 | 0 | 0 | 0 | 21
Držák pro PTZ kameru
21 |  |  |  | Ovladač PTZ kamer, SONY CPITV4S | ks | 1 | 0 | 0 | 0 | 0 | 0 | 0 | 21
Stolní ovladač až 4 PTZ Kamer, proporcionální joystick pro ovládání polohy kamer, simultánní ovládání pan/tilt/zoom, přepínače kontroly ostření, závěrky, možnost uložení 6 presetů
22 |  |  |  | BNC přepojovač, SwitchCraft | ks | 2 | 0 | 0 | 0 | 0 | 0 | 0 | 21
HD-SDI přepojovač 2x 24 , ne-normalizovaný, zakončený 75 Ohm, specifikace SMPTE 424M, 19" rack montáž
Odbavovací pracoviště
1 |  |  |  | Digitální konzole, Digico SD8 | ks | 1 | 0 | 0 | 0 | 0 | 0 | 0 | 21
Digitální mixážní pult; 60 kanálů mono/stereo; 24 sběrnic mono/stereo, master, 12 matic; 16x12 výstupní matice; 25x motor fader; 15"TFT LCD touch panel; integrované digitální efekty a grafický ekvalizér; lokální vstupy/výstupy: 8x Mic/Line In; 8x Line Out; 8x AES/EBU; možnost napojení MADI Stage Racku; 2xplně redundatní MADI I/O; redundantní napájecí zdroj
2 |  |  |  | Mobilní rack | ks | 1 | 0 | 0 | 0 | 0 | 0 | 0 | 21
Mobilní 19" rack pro příspěvková zařízení (CD,MD)
3 |  |  |  | SSD rekordér, Tascam SS-R200 | ks | 1 | 0 | 0 | 0 | 0 | 0 | 0 | 21
Solid state rekordér, nahrává do CF, SD/SDHC, USB, vstupy pro USB nebo PS2, 19" rack montáž, 1RU
4 |  |  |  | CD/SSD rekordér, Tascam SS-CDR200 | ks | 1 | 0 | 0 | 0 | 0 | 0 | 0 | 21
Solid state rekordér, nahrává do CF, SD/SDHC, USB a CD-R/CD-RW, WAV/MP3, vstupy pro USB nebo PS2, 19" rack montáž, 1RU
5 |  |  |  | CD přehrávač, Tacam CD-500B | ks | 1 | 0 | 0 | 0 | 0 | 0 | 0 | 21
CD player, MP3/WAV přehrávání, pitch control, RS-232C, XLR AES/EBU výstup, S/PDIF, 19" rack montáž, 1RU
6 |  |  |  | CD/MD rekordér, Tascam MD-CD MKIII | ks | 1 | 0 | 0 | 0 | 0 | 0 | 0 | 21
CD player, MP3 ID3 tag, MD rekordér LP2, LP4, CINCH I/O, S/PDIF I/O, PS/2 port, RS232, 4x speed MiniDisk duplication, 19" rack montáž, 2RU
7 |  |  |  | Odposlech monitor osvětlovač, Dynaudio BM5A MKII | ks | 2 | 0 | 0 | 0 | 0 | 0 | 0 | 21
2-pásmový monitor, LF 7“, HF 1.1“, 48Hz-21kHz, 50W/50W zesilovač
8 |  |  |  | Odposlech monitor zvukař, Dynaudio BM12A | ks | 2 | 0 | 0 | 0 | 0 | 0 | 0 | 21
2-pásmový monitor, LF 8“, HF 1.1“, 38Hz-21kHz, 100W/50W zesilovač
9 |  |  |  | Drobný instalační materiál | kpl | 1 | 0 | 0 | 0 | 0 | 0 | 0 | 21
Drobný instalační materiál
Přípojná místa
1 |  |  | PM_B2.18.1, PM_B2.18.2, PM_B1.24.1, PM_B1.24.2 | Přípojné místo | kpl | 4 | 0 | 0 | 0 | 0 | 0 | 0 | 21
Přípojné místo 16x XLR, 4x BNC, 4x RJ45, 2x SC Duplex,
2 |  |  | PM_B2.18.3, PM_B2.18.4, PM_B2.18.5, PM_B2.18.6 | Přípojné místo | kpl | 4 | 0 | 0 | 0 | 0 | 0 | 0 | 21
Přípojné místo 8x XLR, 4x BNC, 4x RJ45, 2x SC Duplex,
3 |  |  | PM_B2.18.7,PM_B2.18.8 | Přípojné místo interkom | kpl | 2 | 0 | 0 | 0 | 0 | 0 | 0 | 21
Přípojné místo 2x XLR, 2x RJ45
4 |  |  | PM_B2.18.9, PM_B2.18.10, PM_B2.18.11 | Přípojné místo lávky | kpl | 3 | 0 | 0 | 0 | 0 | 0 | 0 | 21
Přípojné místo 4x XLR, 2x BNC, 2x RJ45, 1x SC Duplex
Služby
1 |  |  |  | Instalace koncových prvků | kpl | 1 | 0 | 0 | 0 | 0 | 0 | 0 | 21
Instalace koncových prvků
2 |  |  |  | Oživení, konfigurace a nastavení systému | kpl | 1 | 0 | 0 | 0 | 0 | 0 | 0 | 21
Oživení, konfigurace a nastavení systému
|  |  | C2.12 | Taneční sál |  |  |  | 0 |  | 0 |  | 0 |  |  | 0
Systém ozvučení
1 |  |  | RP_C2.12.1, RP_C2.12.2, RP_C2.12.3, RP_C2.12.4 | Reprosoustava, L-Acoustics 8XTiW | ks | 4 | 0 | 0 | 0 | 0 | 0 | 0 | 21
2 pásmová pasivní koaxiální reprosoustava: šířka pásma 65 Hz-20 kHz (-10dB), maximální akustický tlak SPL 127dB, směrová charakteristika (-6dB) 100° osově symetricky, trvalý výkon RMS 280W, 1x 8" LF měnič, 1x 1,5" HF koaxiální měnič, nominální impedance 8Ω, bílé barevné provedení
2 |  |  | RP_C2.12.1, RP_C2.12.2, RP_C2.12.3, RP_C2.12.4 | Držák reprosoustavy, L-Acoustics ETR8XtiW | ks | 4 | 0 | 0 | 0 | 0 | 0 | 0 | 21
Systémový držák reprosoustavy, bílé barevné provedení
3 |  |  |  | Drobný instalační materiál | kpl | 1 | 0 | 0 | 0 | 0 | 0 | 0 | 21
Drobný instalační materiál
Projekční systém
1 |  |  | DP_C2.12 | Projektor, NEC PA550W | ks | 1 | 0 | 0 | 0 | 0 | 0 | 0 | 21
Nativní rozlišení: 1280 x 800 (WXGA), Podporované rozlišení: 1080p/50; 1080p/60; 720p/50; 720p/60; 576p/50; 480p/60;1080i/60; 576i/50; 480i/50; 1080i/50; 1920x1200 (WUXGA) - 640x480 (VGA), Svítivost: 5500 ANSI, Kontrast: 2000:1, Formát zobrazení: 16:9, Korekce zkreslení zobrazení: H=±40°, V=±30, Konektory vstupní: 2 x Mini D-sub 15-pin, kompatibilní s komponentním (YPbPr); 1 x 5BNC, sdílený s komponentním signálem (YPbPr); 1 x DisplayPort; Input: 1x HDMI™ (V.1.3) supporting HDCP, 1 x RCA, 1 x Mini DIN 4-pin, Konektory pro ovlávání: 1 x D-Sub 9 pin (RS-232), hmotnost max 10kg
2 |  |  | DP_C2.12 | Objektiv projektoru, NEC NP13ZL | ks | 1 | 0 | 0 | 0 | 0 | 0 | 0 | 21
Objektiv projektoru, throw ratio 1,5-3:1
3 |  |  | DP_C2.12 | Držák projektoru, VOGELS PFA 9010 + PFA 9004 + PPC 2000 | kpl | 1 | 0 | 0 | 0 | 0 | 0 | 0 | 21
montážní sada s výškově nastavitelným držákem a přírubou pro montáž do stropní konstrukce určený pro projektory, kamery a podobná zařízení, nosnost do 10kg
4 |  |  | PL_C2.12.2 | Motorické plátno, MW Rollfix 100 Electric | ks | 1 | 0 | 0 | 0 | 0 | 0 | 0 | 21
Projekční plocha, motorický posuv, rozměr 2,7 x 2,7 m, elektronické ovládání, tichý chod, montáž do podhledu
5 |  |  |  | Relé jednotka | kpl | 1 | 0 | 0 | 0 | 0 | 0 | 0 | 21
2x přepínací relé 230VAC/16A, cívka 12VDC
6 |  |  |  | Drobný instalační materiál | kpl | 1 | 0 | 0 | 0 | 0 | 0 | 0 | 21
Drobný instalační materiál
Stojan AV technologie
1 |  |  |  | HDMI přepínač, Extron SW2 HDMI | ks | 1 | 0 | 0 | 0 | 0 | 0 | 0 | 21
Video přepínač digitálního signálu HDMI,kapacita 2x1, vstupy: 2x HDMI, výstup: 1x HDMI, HDMI 1.3 kompatibilní, podpora až HDTV 1080p/60 a 1920x1200, HDCP kompatibilní, přenos EDID informací, automatická ekvalizace signálu, řízení vzdáleným systémem přes RS232, 19" rack montáž, napájení 12V
2 |  |  |  | VGA přepínač, Extron SW2 VGA | ks | 1 | 0 | 0 | 0 | 0 | 0 | 0 | 21
Video přepínač VGA signálu, kapacita 2x1, vstupy: 2x VGA, výstupy: 1x VGA, šířka pásma 300MHz (-3dB), řízení vzdáleným systémem přes RS232
3 |  |  |  | Audio maticový procesor, BSS BLU-100 | ks | 1 | 0 | 0 | 0 | 0 | 0 | 0 | 21
DSP audio matice, 12x analog Mic/Line IN, 8x analog OUT, audio systémová sběrnice pro připojení rozšiřujících audio zařízení
4 |  |  |  | Bezdrátový náhlavní mikrofon s přijímačem, Sennheiser EW352 G3 | kpl | 2 | 0 | 0 | 0 | 0 | 0 | 0 | 21
sada bezdrátového přijímače s vysílačem, diverzitní přijímač UHF s rackovou montáží, náhlavní mikrofon s vysílací jednotkou, 1680 laditelných frekvencí, squelch řízený pilotním tónem, automatické prohledávání dostupných frekvencí, robustní kovové pouzdro vysílače i přijímače, systém potlačení VF šumu HDX, indikátor stavu baterií, šířka VF pásma 42 MHz, přepínatelný VF výkon 10mW/30mW, připojení na LAN s možností řízení programem
5 |  |  |  | DVD přehrávač, Pioneer DV-430 | kpl | 1 | 0 | 0 | 0 | 0 | 0 | 0 | 21
DVD/CD přehrávač s HDMI 1080p, podporou formátů DivX/HDJPEG/MP3/WMA/MPEG-4 ACC/WMV, upscaling, USB 2.0 (High speed), přehrávání medií z USB , max šířka 420 mm
6 |  |  |  | Audio zesilovač, Crown XLS1500 | ks | 2 | 0 | 0 | 0 | 0 | 0 | 0 | 21
Výkonový zesilovač, 2 kanály, výkon 300W 8Ω, 19" rack montáž, výška 2U
7 |  |  |  | Stojan AV technologie | kpl | 1 | 0 | 0 | 0 | 0 | 0 | 0 | 21
Rack 19", výška 12U, dřevěné bočnice
8 |  |  |  | Drobný instalační materiál | kpl | 1 | 0 | 0 | 0 | 0 | 0 | 0 | 21
Drobný instalační materiál
Přípojná místa
1 |  |  | PM_C2.12 | Ovládací panel s přípojným místem, Extron MLC226AAP + AAP | kpl | 1 | 0 | 0 | 0 | 0 | 0 | 0 | 21
Řídící systém s ovládacím panelem a přípojným místem, 2x obousměrný port RS232, 3x IR/Serial, 2x digitální I/O port, 6x relé (spínací kontakt 24VDC/1A), schopnost učení IR příkazů, otočný ovladač pro změnu hlasitosti, 11x podsvícené tlačítko, tvorba maker, integrovaný WebServer pro vzdálenou kontrolu a správu, montáž do boxu, napájení 12V/0,5A, přípojné místo konektivita 2x XLR, 1x HDMI, 1xVGA, 1x 3,5mm Jack
2 |  |  | PM_C2.12 | Montážní box pro ovládací panel, Extron SMB 105 | kpl | 1 | 0 | 0 | 0 | 0 | 0 | 0 | 21
Montážní box pro ovládací panel s přípojným místem
3 |  |  |  | Drobný instalační materiál | kpl | 1 | 0 | 0 | 0 | 0 | 0 | 0 | 21
Drobný instalační materiál
Služby
1 |  |  |  | Instalace | kpl | 1 | 0 | 0 | 0 | 0 | 0 | 0 | 21
Protažení kabeláže, instalace koncových prvků, osazení stojan AV technologie
2 |  |  |  | Oživení konfigurace a nastavení systému | kpl | 1 | 0 | 0 | 0 | 0 | 0 | 0 | 21
Oživení konfigurace a nastavení systému
|  |  | C2.03 | Učebna |  |  |  | 0 |  | 0 |  | 0 |  |  | 0
Projekce
1 |  |  | DP_C2.03 | Projektor, NEC PA550W | ks | 1 | 0 | 0 | 0 | 0 | 0 | 0 | 21
Nativní rozlišení: 1280 x 800 (WXGA), Podporované rozlišení: 1080p/50; 1080p/60; 720p/50; 720p/60; 576p/50; 480p/60;1080i/60; 576i/50; 480i/50; 1080i/50; 1920x1200 (WUXGA) - 640x480 (VGA), Svítivost: 5500 ANSI, Kontrast: 2000:1, Formát zobrazení: 16:9, Korekce zkreslení zobrazení: H=±40°, V=±30, Konektory vstupní: 2 x Mini D-sub 15-pin, kompatibilní s komponentním (YPbPr); 1 x 5BNC, sdílený s komponentním signálem (YPbPr); 1 x DisplayPort; Input: 1x HDMI™ (V.1.3) supporting HDCP, 1 x RCA, 1 x Mini DIN 4-pin, Konektory pro ovlávání: 1 x D-Sub 9 pin (RS-232), hmotnost max 10kg
2 |  |  | DP_C2.03 | Objektiv projektoru, NEC NP13ZL | ks | 1 | 0 | 0 | 0 | 0 | 0 | 0 | 21
Objektiv projektoru, throw ratio 1,5-3:1
3 |  |  | DP_C2.03 | Držák projektoru, VOGELS PFA 9010 + PFA 9004 + PPC 2000 | kpl | 1 | 0 | 0 | 0 | 0 | 0 | 0 | 21
montážní sada s výškově nastavitelným držákem a přírubou pro montáž do stropní konstrukce určený pro projektory, kamery a podobná zařízení, nosnost do 5kg
4 |  |  | PL_C2.03 | Motorické plátno, MW rollFix 80 Electric | ks | 1 | 0 | 0 | 0 | 0 | 0 | 0 | 21
Projekční plocha, motorický posuv, rozměr 2,4 x 2,4 m, elektronické ovládání, tichý chod, montáž na stěnu/do podhledu
5 |  |  |  | Relé | ks | 2 | 0 | 0 | 0 | 0 | 0 | 0 | 21
Relé, přepínací kontakt 230VAC/10A, cívka 12VDC
6 |  |  |  | Drobný instalační materiál | ks | 1 | 0 | 0 | 0 | 0 | 0 | 0 | 21
Drobný instalační materiál
Ozvučení
1 |  |  | RP_C2.03.1, RP_C2.03.2 | Podhledová reprosoustava, JBL Control24 | ks | 2 | 0 | 0 | 0 | 0 | 0 | 0 | 21
Podhledová dvoupásmová reprosoustava, frekvenční rozsah 80Hz - 20kHz, citlivost 86dB/m/W, max. výkon 40W (pink noise), impedance 16Ω
2 |  |  |  | Zesilovač, Crown C180A | ks | 1 | 0 | 0 | 0 | 0 | 0 | 0 | 21
Výkonový zesilovač 1x80W, 19" rack montáž
3 |  |  |  | Drobný instalační materiál | ks | 1 | 0 | 0 | 0 | 0 | 0 | 0 | 21
Drobný instalační materiál
Prezentační technika
1 |  |  |  | PC | ks | 1 | 0 | 0 | 0 | 0 | 0 | 0 | 21
Miniaturní PC, procesor Intel Core i5 2.50 GHz, paměť 4GB DDR3, pevný disk 500GB, mechanika DVD+/-RW, grafická karta Intel HD Graphics, USB3.0, USB2.0, DVI nebo HDMI, GLAN, HD audio, Windows 7 Professional
2 |  |  |  | LCD monitor, iiYama ProLite B2280HS | ks | 1 | 0 | 0 | 0 | 0 | 0 | 0 | 21
LCD monitor 21,5", poměr stran 16:9, rozlišení 1920x1080, kontrast 1000:1, jas 250 cd/m², konektivita 1x DVI-D, 1x HDMI , 1x VGA, podpora VESA 100x100 držáku
3 |  |  |  | DVD přehrávač, Pioneer DV430 | ks | 1 | 0 | 0 | 0 | 0 | 0 | 0 | 21
DVD/CD přehrávač s HDMI 1080p, podporou formátů DivX/HDJPEG/MP3/WMA/MPEG-4 ACC/WMV, upscaling, USB 2.0 (High speed)
4 |  |  |  | Vizualizér, Wolfvision VZ-8 light | ks | 1 | 0 | 0 | 0 | 0 | 0 | 0 | 21
Stolní vizualizér, kamera: 1-CCD 1/3", 30 snímků/s, rozlišení 1280x960 pixelů, 12x optický zoom, 2x digitální zoom, Výstup: DVI-D, VGA, řízení přes RS232 port
5 |  |  |  | Prezentační přepínač, Extron MPS409 | ks | 1 | 0 | 0 | 0 | 0 | 0 | 0 | 21
Prezentační přepínač, 3x1 HDMI přepínač, 2x1 DVI přepínač, 2x1 VGA přepínač, 2x1 kompozitní přepínač, 9x1 analog stereo přepínač, podpora HDMI 1.3, HDCP kompatibilní, EDID management, mikrofonní vstup, řízení po RS232, 19" racková
6 |  |  | RK_C2.03 | 19" Stojan | ks | 1 | 0 | 0 | 0 | 0 | 0 | 0 | 21
19" rozvaděč 12U/600x600 bez zadní stěny a bočnic, 2x rozvodný panel 6x230V
7 |  |  |  | Drobný instalační materiál | kpl | 1 | 0 | 0 | 0 | 0 | 0 | 0 | 21
Drobný instalační materiál
Řídící systém
1 |  |  |  | Ovládací panel, Extron MLC226 | ks | 1 | 0 | 0 | 0 | 0 | 0 | 0 | 21
Ovládací panel pro řízení AV technologie, 11x konfigurovatelné tlačítko s možností přiřazení makra, otočný ovladač hlasitosti s indikací, 2x obosměrný RS232, 6x relé, 3x IR/Seriál, Ethernet port pro vzdálený monitoring
2 |  |  |  | Drobný instalační materiál | kpl | 1 | 0 | 0 | 0 | 0 | 0 | 0 | 21
Drobný instalační materiál
Přípojná místa
1 |  |  | PM_C2.03 | Přípojné místo, Extron Cable Cubby 600 | kpl | 1 | 0 | 0 | 0 | 0 | 0 | 0 | 21
Přípojný panel pro montáž do katedry, osazení : 1xVGA, 1xHDMI, 1xaudio jack 3,5mm, 1xXLR, 1xRJ-45, 1xUSB
2 |  |  |  | Drobný instalační materiál | kpl | 1 | 0 | 0 | 0 | 0 | 0 | 0 | 21
Drobný instalační materiál
Služby
1 |  |  |  | Instalace a montáž koncových prvků | kpl | 1 | 0 | 0 | 0 | 0 | 0 | 0 | 21
Instalace a montáž koncových prvků
2 |  |  |  | Konfigurace a nastavení systému | kpl | 1 | 0 | 0 | 0 | 0 | 0 | 0 | 21
Konfigurace a nastavení systému
3 |  |  |  | Programování řídícího systému | kpl | 1 | 0 | 0 | 0 | 0 | 0 | 0 | 21
Programování řídícího systému
|  |  | C2.04 | Učebna |  |  |  | 0 |  | 0 |  | 0 |  |  | 0
Interaktivní tabule
1 |  |  | IT_C2.04 | Interaktivní tabule s integrovaným projektorem, SmartBoard 685ix | kpl | 1 | 0 | 0 | 0 | 0 | 0 | 0 | 21
Interaktivní tabule s integrovaným projektorem na rameni, Interaktivní bílá tabule aktivní plocha rozměry 188x117mm, optické senzory na detekci pohybu, rozlišení 4000x 4000, poměr stran 16:10, rozhraní USB pro spojení s PC, hmotnost 19kg, software pro PC zajišťující konektivitu s PC, projektor ultra-short-throw, DLP technologie, rozlišení WXGA 1280x800, 2000 lm, poměr stran, kontrast 2000:1, konektivita: 2xVGA vstup,1x HDMI vstup, 1x audio vstup, 1x audio výstup, 1x RS232 pro vzdálené řízení, LAN
2 |  |  |  | Převodník USB po Cat5, Papouch USB Rover 1650 | kpl | 1 | 0 | 0 | 0 | 0 | 0 | 0 | 21
USB extendér, prodloužení USB po kabelu Cat5, maximální délka 20m
3 |  |  |  | Drobný instalační materiál | kpl | 1 | 0 | 0 | 0 | 0 | 0 | 0 | 21
Drobný instalační materiál
Ozvučení
1 |  |  | RP_C2.04.1, RP_C2.04.2, RP_C2.04.3 | Podhledová reprosoustava, JBL Control24 | ks | 3 | 0 | 0 | 0 | 0 | 0 | 0 | 21
Podhledová dvoupásmová reprosoustava, frekvenční rozsah 80Hz - 20kHz, citlivost 86dB/m/W, max. výkon 40W (pink noise), impedance 16Ω
2 |  |  |  | Zesilovač, Crown C180A | ks | 1 | 0 | 0 | 0 | 0 | 0 | 0 | 21
výkonový zesilovač 1x80W, 19" rack montáž
3 |  |  |  | Drobný instalační materiál | ks | 1 | 0 | 0 | 0 | 0 | 0 | 0 | 21
Drobný instalační materiál
Mikrofonní systém
1 |  |  |  | Bezdrátový náhlavní mikrofon s přijímačem, Sennheiser EW352 G3 | ks | 1 | 0 | 0 | 0 | 0 | 0 | 0 | 21
sada bezdrátového přijímače s vysílačem, diverzitní přijímač UHF s rackovou montáží, náhlavní mikrofon s vysílací jednotkou, 1680 laditelných frekvencí, squelch řízený pilotním tónem, automatické prohledávání dostupných frekvencí, robustní kovové pouzdro vysílače i přijímače, systém potlačení VF šumu HDX, indikátor stavu baterií, šířka VF pásma 42 MHz, přepínatelný VF výkon 10mW/30mW, připojení na LAN s možností řízení programem
2 |  |  |  | Drobný instalační materiál | kpl | 1 | 0 | 0 | 0 | 0 | 0 | 0 | 21
Drobný instalační materiál
AV systém
1 |  |  |  | Prezentační přepínač, Extron MPS409 | ks | 1 | 0 | 0 | 0 | 0 | 0 | 0 | 21
Prezentační přepínač, 3x1 HDMI přepínač, 2x1 DVI přepínač, 2x1 VGA přepínač, 2x1 kompozitní přepínač, 9x1 analog stereo přepínač, podpora HDMI 1.3, HDCP kompatibilní, EDID management, mikrofonní vstup, řízení po RS232, 19" racková montáž, výška 1RU
2 |  |  | RK_C2.04 | 19" Stojan | ks | 1 | 0 | 0 | 0 | 0 | 0 | 0 | 21
19" rozvaděč 12U/600x600 bez zadní stěny a bočnic, 2x rozvodný panel 6x230V
3 |  |  |  | Drobný instalační materiál | kpl | 1 | 0 | 0 | 0 | 0 | 0 | 0 | 21
Drobný instalační materiál
Prezentační technika
1 |  |  |  | PC | ks | 1 | 0 | 0 | 0 | 0 | 0 | 0 | 21
Miniaturní PC, procesor Intel Core i5 2.50 GHz, paměť 4GB DDR3, pevný disk 500GB, mechanika DVD+/-RW, grafická karta Intel HD Graphics, USB3.0, USB2.0, DVI nebo HDMI, GLAN, HD audio, Windows 7 Professional
2 |  |  |  | DVD přehrávač, Pionneer DV430 | ks | 1 | 0 | 0 | 0 | 0 | 0 | 0 | 21
DVD/CD přehrávač s HDMI 1080p, podporou formátů DivX/HDJPEG/MP3/WMA/MPEG-4 ACC/WMV, upscaling, USB 2.0 (High speed)
3 |  |  |  | Vizualizér, Wolfvision VZ-8 light | ks | 1 | 0 | 0 | 0 | 0 | 0 | 0 | 21
Stolní vizualizér, kamera: 1-CCD 1/3", 30 snímků/s, rozlišení 1280x960 pixelů, 12x optický zoom, 2x digitální zoom, Výstup: DVI-D, VGA, řízení přes RS232 port
4 |  |  |  | Drobný instalační materiál | kpl | 1 | 0 | 0 | 0 | 0 | 0 | 0 | 21
Drobný instalační materiál
Řídící systém
1 |  |  |  | Ovládací panel, Extron MLC226 | ks | 1 | 0 | 0 | 0 | 0 | 0 | 0 | 21
Ovládací panel pro řízení AV technologie, 11x konfigurovatelné tlačítko s možností přiřazení makra, otočný ovladač hlasitosti s indikací, 2x obosměrný RS232, 6x relé, 3x IR/Seriál, Ethernet port pro vzdálený monitoring,
2 |  |  |  | Drobný instalační materiál | kpl | 1 | 0 | 0 | 0 | 0 | 0 | 0 | 21
Drobný instalační materiál
Přípojná místa
1 |  |  | PM_C2.04 | Přípojné místo, Extron Cable Cubby 600 | kpl | 1 | 0 | 0 | 0 | 0 | 0 | 0 | 21
Přípojný panel pro montáž do katedry, osazení : 1xVGA, 1xHDMI, 1xaudio jack 3,5mm, 1xRJ-45, 1xUSB
2 |  |  |  | Drobný instalační materiál | kpl | 1 | 0 | 0 | 0 | 0 | 0 | 0 | 21
Drobný instalační materiál
Služby
1 |  |  |  | Instalace a montáž koncových prvků | kpl | 1 | 0 | 0 | 0 | 0 | 0 | 0 | 21
Instalace a montáž koncových prvků
2 |  |  |  | Konfigurace a nastavení systému | kpl | 1 | 0 | 0 | 0 | 0 | 0 | 0 | 21
Konfigurace a nastavení systému
3 |  |  |  | Programování řídícího systému | kpl | 1 | 0 | 0 | 0 | 0 | 0 | 0 | 21
Programování řídícího systému
|  |  | B3.03 | Přednáškový sál |  |  |  | 0 |  | 0 |  | 0 |  |  | 0
Ozvučení
1 |  |  | RP_B3.03.1, RP_B3.03.2 | Sloupová reprosoustava, JBL CBT 100LA-WH | ks | 2 | 0 | 0 | 0 | 0 | 0 | 0 | 21
Reprosoustava line-array, 16x2" měnič, frekvenční rozsah 80Hz-20kHz, výkon 200W, impedance 8Ω, hmotnost max. 8 kg
2 |  |  |  | Držák reprosoustavy, JBL MTC-CBT-SMB1 | ks | 2 | 0 | 0 | 0 | 0 | 0 | 0 | 21
Systémový držák sloupových reprosoustav na zeď
3 |  |  |  | Výkonový zesilovač, Crown XLS1500 | ks | 1 | 0 | 0 | 0 | 0 | 0 | 0 | 21
Výkonový zesilovač 2x200W/8Ω, 19" rack montáž, výška 2RU
4 |  |  | IS_B3.03 | Indukční smyčka | ks | 1 | 0 | 0 | 0 | 0 | 0 | 0 | 21
Indukční smyčka, rozměry dle výkresové dokumentace, provedení CYKYlo 3x 1,5mm2
5 |  |  |  | Zesilovač indukční smyčky, Bosch PLN-1LA10 | ks | 1 | 0 | 0 | 0 | 0 | 0 | 0 | 21
Výkonový zesilovač indukční smyčky, max. výstupní proud 10A /6A (špička/trvale), optimální rezistance indukční smyčky 0,5Ω - 3Ω, linkový vstup citlivost 1mV/1V, impedance >1kΩ, dynamický rozsah 100dB, odstup signál šum 63dB
6 |  |  |  | Drobný instalační materiál | kpl | 1 | 0 | 0 | 0 | 0 | 0 | 0 | 21
Drobný instalační materiál
Projekce
1 |  |  | DP_B3.03 | Projektor, NEC PX750U | ks | 1 | 0 | 0 | 0 | 0 | 0 | 0 | 21
Dataprojektor, Nativní rozlišení 1920 x 1200 (WUXGA), Jas 7500 ANSI Lumen, Kontrastní poměr 2100:1, Životnost lampy 2000h, Podporované rozlišení 1920x1200 (WUXGA) - 640x480 (VGA), Frekvence Vertikální: 48 – 120 Hz, Konektivita Vstup: 1 x 5BNC sdílený s YPbPr; 1x HDMI™ (V.1.3) s HDCP, Video Vstup: 1 x RCA, Řízení Vstup: 1 x D-Sub 9 pin (RS-232), Network , Hmotnost 19,7kg
2 |  |  | DP_B3.03 | Objektiv projektoru, NEC NP17ZL | ks | 1 | 0 | 0 | 0 | 0 | 0 | 0 | 21
Objektiv projektoru, projekční poměr 1:1,253
3 |  |  | DP_B3.03 | Držák dataprojektoru, VOGELS PFA 9010 + PFA 9004 + PPC 2000 | ks | 1 | 0 | 0 | 0 | 0 | 0 | 0 | 21
montážní sada s výškově nastavitelným držákem a přírubou pro montáž do stropní konstrukce určený pro projektory, kamery a podobná zařízení, nosnost do 20kg
4 |  |  |  | HDMI po Cat6 převodník RX, Extron HDMI 200 RX | ks | 1 | 0 | 0 | 0 | 0 | 0 | 0 | 21
Přijímací jednotka převodníku HDMI po Cat6, přenos signálu o rozlišení 1920x1200 na vzdálenost 30metrů po kabeláží 2x CAT6, podpora DDC a HDCP
5 |  |  | PL_B3.03.1 | Motorické plátno, MW MaxxScreen 15 | ks | 1 | 0 | 0 | 0 | 0 | 0 | 0 | 21
Projekční plocha, motorický posuv, rozměr 4 x 3 m, elektronické ovládání, tichý chod, montáž na stěnu
6 |  |  |  | Drobný instalační materiál | kpl | 1 | 0 | 0 | 0 | 0 | 0 | 0 | 21
Drobný instalační materiál
Prezentační technika
1 |  |  | PM_3.03 | Přípojné místo, Extron Cabble Cubby 800 | kpl | 1 | 0 | 0 | 0 | 0 | 0 | 0 | 21
Přípojný panel pro montáž do katedry, osazení : 1xVGA(D-SUB 15 F), 1xHDMI, 1xaudio jack 3,5mm, 2xXLR-F, 2x LAN RJ-45, napájení 230V. Kabelové příslušenství
2 |  |  |  | PC | ks | 1 | 0 | 0 | 0 | 0 | 0 | 0 | 21
Miniaturní PC, procesor Intel Core i5 2.50 GHz, paměť 4GB DDR3, pevný disk 500GB, mechanika DVD+/-RW, grafická karta Intel HD Graphics,USB2.0, DVI nebo HDMI, GLAN, HD audio, operační systém
3 |  |  |  | Vizualizer, Wolfvision VZ-8 light | ks | 1 | 0 | 0 | 0 | 0 | 0 | 0 | 21
Stolní vizualizér, kamera: 1-CCD 1/3", 30 snímků/s, rozlišení 1280x960 pixelů, 12x optický zoom, 2x digitální zoom, Výstup: DVI-D, VGA, řízení přes RS232 port
4 |  |  |  | Interaktivní panel, SMART PODIUM ID422 | ks | 1 | 0 | 0 | 0 | 0 | 0 | 0 | 21
Interaktivní dotykový panel, 21" širokoúhlý LCD Displej,
5 |  |  |  | Drobný instalační materiál | kpl | 1 | 0 | 0 | 0 | 0 | 0 | 0 | 21
Drobný instalační materiál
Videokonferenční systém
1 |  |  | PTZ_B3.03.1, PTZ_B3.03.2 | PTZ HD kamery, Sony EVI HD7V | ks | 2 | 0 | 0 | 0 | 0 | 0 | 0 | 21
HD PTZ kamera, 1/3 CMOS snímač, 2miliony efektivních pixelů, 10x optický zoom, 40x s digitálním zoomem, ohnisková vzdálenost f = 3.4 až 33.9 mm, clona F1.8 až F2.1, horizontální zorný úhel 8° (Tele) to 70° (Wide), video výstup DVI-I (digitální i analogový ), panorama ±100°, náklon ±25°,6 presetů pozic, řízení přes RS232
2 |  |  |  | DVI po Cat6 převodník TX, Extron DVI 200 TX | ks | 2 | 0 | 0 | 0 | 0 | 0 | 0 | 21
Vysílací jednotka převodníku DVI po Cat6, přenos signálu o rozlišení 1920x1200 na vzdálenost 30metrů po kabeláží 2x CAT6, podpora DDC a HDCP
3 |  |  |  | DVI po Cat6 převodník RX, Extron DVI 200 RX | ks | 2 | 0 | 0 | 0 | 0 | 0 | 0 | 21
Přijímací jednotka převodníku DVI po Cat6, přenos signálu o rozlišení 1920x1200 na vzdálenost 30metrů po kabeláží 2x CAT6, podpora DDC a HDCP
4 |  |  |  | Videokonferenční kodek, LifeSize Room 200 | ks | 1 | 0 | 0 | 0 | 0 | 0 | 0 | 21
Videokonferenční jednotka, obraz v FULL HD kvalitě 1920x1080 30snímků za sekundu, poměr stran 16:9, Komunikace: H.232, SIP, 128kbps- 6Mbps (Point-Point), 128kbps-2Mbps (Multipoint), Video standardy: H.261, H.263+, H.264, H.239 Dual streaming , Audio standardy: G.711, G.722, G.722.1, G.728, G.729, MPEG-4-AAC-LC, vstupy pro 2 kamery, výstup na 2 monitory, 4 pásmová nepřetržitá prezence, nebo 6ti pásmové hlasově aktivované přepínání až 6Mb/s, Video vstupy: 2x HDMI Video 1080p/30, 1x DVI-I (VGA enable), 1x Kompozit vstup, Video výstupy: 1x HD video, 1x DVI-I, Audio vstupy: 2x 3,5mm Jack , 1 x 3,5mm, Audio výstupy: 1x Jack 3,5mm, Síťové výstupy: 1x RJ-45 LAN, řízení RS232
5 |  |  |  | Drobný instalační materiál | kpl | 1 | 0 | 0 | 0 | 0 | 0 | 0 | 21
Drobný instalační materiál
Mikrofonní systém
1 |  |  |  | Ruční bezdrátový mikrofon s přijímačem, Sennheiser EW335 G3 | kpl | 1 | 0 | 0 | 0 | 0 | 0 | 0 | 21
sada bezdrátového přijímače s vysílačem, diverzitní přijímač UHF s rackovou montáží, ruční dynamický kardioidní mikrofon s vysílací jednotkou, 1680 laditelných frekvencí, squelch řízený pilotním tónem, automatické prohledávání dostupných frekvencí, robustní kovové pouzdro vysílače i přijímače, systém potlačení VF šumu HDX, indikátor stavu baterií, šířka VF pásma 42 MHz, přepínatelný VF výkon 10mW/30mW, připojení na LAN s možností řízení programem
2 |  |  |  | Bezdrátový náhlavní mikrofon s přijímačem, Sennheiser EW352 G3 | kpl | 1 | 0 | 0 | 0 | 0 | 0 | 0 | 21
sada bezdrátového přijímače s vysílačem, diverzitní přijímač UHF s rackovou montáží, náhlavní mikrofon s vysílací jednotkou, 1680 laditelných frekvencí, squelch řízený pilotním tónem, automatické prohledávání dostupných frekvencí, robustní kovové pouzdro vysílače i přijímače, systém potlačení VF šumu HDX, indikátor stavu baterií, šířka VF pásma 42 MHz, přepínatelný VF výkon 10mW/30mW, připojení na LAN s možností řízení programem
3 |  |  |  | Stolní mikrofon, Beyerdynamic MPC 66V SW | ks | 2 | 0 | 0 | 0 | 0 | 0 | 0 | 21
Kondenzátorový plochý mikrofon vhodný pro konferenční účely, polosférická charakteristika, integrovaný předzesilovač, frekvenční rozsah 50Hz - 20KHz, citlivost 18mV/Pa, nominální výstupní impedance 180Ω, Maximální akustický tlak SPL 124dB, Odstup signál šum SNR 60dB, napájecí napětí 8-52V Fantom, 3m kabel zakončený konektorem XLR, rozměry (DxŠxH) 86x61x31mm, hmotnost 240g
4 |  |  |  | Drobný instalační materiál | kpl | 1 | 0 | 0 | 0 | 0 | 0 | 0 | 21
Drobný instalační materiál
Tabule
1 |  |  |  | Keramická tabule, Kenet Softline | kpl | 1 | 0 | 0 | 0 | 0 | 0 | 0 | 21
Keramická tabule s magnetickým povrchem, popisovatelná, za sucha stíratelná, rám z eleoxovaného hlíníku, odkládací polička, rozměry 120x300cm
2 |  |  |  | Drobný instalační materiál | kpl | 1 | 0 | 0 | 0 | 0 | 0 | 0 | 21
Drobný instalační materiál
AV maticová jednotka
1 |  |  |  | Digitální zvukový maticový procesor, BSS BLU 101 | ks | 1 | 0 | 0 | 0 | 0 | 0 | 0 | 21
Hlavní jednotka DSP pro management ozvučovacího řetězce, plně konfigurovatelná vnitřní struktura procesoru, DSP 48/96kHz, 48 kanálová nízkolatenční digitální audio sběrnice BLUlink, Konektivita: 12x mic/line vstup s AEC, 8x Line výstup, GP logické vstupy/výstupy, RS232, rozhraní pro expanzní jednotku BLUlink, Ethernetu, 19" rack montáž, výška 1RU
2 |  |  |  | HDMI maticový přepínač 8x8, Extron DXP 88 HDMI | ks | 1 | 0 | 0 | 0 | 0 | 0 | 0 | 21
Maticový přepínač HDMI, kapacita 8x8, vstupy: 8x HDMI, 8x HDMI, HDMI 1.3 kompatibilní, nepřetržitá HDCP autentikace, ekvalizace signálu, obnova tvaru a časování HDMI signálů, podpora HDMI embedovaného zvuku a CEC, , podpora rozlišení 640x480@60Hz až 1920x1200@60Hz, přenos EDID informací, řízení vzdáleným systémem přes RS232 a RS422 kontrolní port, kontrolní software s GUI, ovládání přes Ethernet, 19" rack montáž, výška 2RU
3 |  |  |  | VGA maticový přepínač 4x4, Extron MVX 44 VGA A | ks | 1 | 0 | 0 | 0 | 0 | 0 | 0 | 21
Maticový přepínač 4x4 VGA, vstupy: 4x VGA, 4x stereo audio (symetrický), výstupy: 4x VGA, 4x stereo audio (symetrický), šířka pásma 350MHz (-3dB), nezávislé přepínání obraz/zvuk, řízení vzdáleným systémem přes RS232, 19" rack montáž, výška 1RU
4 |  |  |  | Video procesor, RGB Dual View | ks | 1 | 0 | 0 | 0 | 0 | 0 | 0 | 21
2 Okenní video procesor, nastavení velikostí oken, konektivita: 2x RGB/YUV/DVI vstupy; 1x RGB/DVI výstup, rozlišení 1920x1200, ovládání po RS232, Ethernetu, 19" rack montáž, výška 1RU
5 |  |  |  | HDMI audio deembeder, Extron HAE 100 | ks | 1 | 0 | 0 | 0 | 0 | 0 | 0 | 21
Dembedder analogového Audio signálu z HDMI, HDMI 1.3 kompatibilní, HDCP compliant, emulace EDID, automatická ekvalizace vstupního signálu, HDMI passthru mód, vstupy: 1x HDMI, výstup: 1xHDMI, SPDIF, Analog audio, možnost rack montáže,
6 |  |  |  | EDID emulátor, Extron EDID101V | ks | 1 | 0 | 0 | 0 | 0 | 0 | 0 | 21
EDID emulátor, nastavitelná rozlišení a vzorkovací frekvence, mód EDID zachytávání, napájení přes VGA zdroj, vstup: 1x VGA (15pin-Dsub), výstup: 1x VGA, kompatibilita se signály rack VGA-UXGA RGBHV, RGBS,RGsB, RsGsBs, přenosové pásmo 350MHz (-3dB), horizontalní frekvence 15kHz - 145kHz, vertikální frekvence 30 Hz - 170Hz, možnost rack montáže
7 |  |  |  | HDMI po Cat6 převodník TX, Extron HDMI 200TX | ks | 1 | 0 | 0 | 0 | 0 | 0 | 0 | 21
Vysílací jednotka převodníku HDMI po Cat6, přenos signálu o rozlišení 1920x1200 na vzdálenost 30metrů po kabeláží 2x CAT6, podpora DDC a HDCP
8 |  |  |  | VGA+DVI-D 2 DVI-I | ks | 2 | 0 | 0 | 0 | 0 | 0 | 0 | 21
Adaptér konektorů VGA a DVI-D do DVI-I
9 |  |  | RK_B3.03 | Stojan AV techniky, Middle Atlantic SR-4-12 | kpl | 2 | 0 | 0 | 0 | 0 | 0 | 0 | 21
19" rozvaděč výška 12U, hloubka 490mm, výsuvný a otočný vnitřní rám s rackovými lištami, bez zadní stěny a bočnic
10 |  |  |  | Drobný instalační materiál | kpl | 1 | 0 | 0 | 0 | 0 | 0 | 0 | 21
Drobný instalační materiál
Řídící systém
1 |  |  |  | Řídící jednotka, AMX NI3100 | ks | 1 | 0 | 0 | 0 | 0 | 0 | 0 | 21
Centrální jednotka řídícího systému, 7x port RS-232/422/485, 8x IR/Serial, 8x relé, 8x digitální I/O (kontakt), port pro rozšiřující jednotky, ethernet RJ45 port, 2x kabel s vysílačem IRr, napájecí zdroj
2 |  |  |  | Ovládací panel, Ipad3 + Iridium mobile | ks | 1 | 0 | 0 | 0 | 0 | 0 | 0 | 21
Bezdrátový dotykový panel řídícího systému, úhlopříčka min. 9", rozlišení min. 800x480 pixelů, min. 64MB RAM, min. 512MB Flash, integrovaný reproduktor
3 |  |  |  | WiFi přístupový bod, ASUS RT-N66U | ks | 1 | 0 | 0 | 0 | 0 | 0 | 0 | 21
WiFi AP 802.11a/b/g/n, dual-band, diverzitní příjem, odnímatelná anténa, GLAN
4 |  |  |  | Převodník rozhraní, ApolloArt PEC25 | ks | 1 | 0 | 0 | 0 | 0 | 0 | 0 | 21
Datový převodník RS232 na RS485, montáž na DIN lištu do rozvaděče
5 |  |  |  | Relé jednotka, ApolloArt PER610 | ks | 2 | 0 | 0 | 0 | 0 | 0 | 0 | 21
Releová jednotka, řízení po sběrnicí RS485, 6x relé 10A, 230V, montáž na DIN lištu do rozvaděče
6 |  |  |  | Řídící modul pro DALI sběrnici, ApolloArt PEF150 | ks | 1 | 0 | 0 | 0 | 0 | 0 | 0 | 21
Řídící modul pro řízení elektronických předřadníků zářivek DALI, montáž na DIN lištu do rozvaděče
7 |  |  |  | Drobný instalační materiál | ks | 1 | 0 | 0 | 0 | 0 | 0 | 0 | 21
Drobný instalační materiál
Služby
1 |  |  |  | Instalace a montáž koncových prvků | kpl | 1 | 0 | 0 | 0 | 0 | 0 | 0 | 21
Instalace a montáž koncových prvků
2 |  |  |  | Konfigurace a nastavení systému | kpl | 1 | 0 | 0 | 0 | 0 | 0 | 0 | 21
Konfigurace a nastavení systému
3 |  |  |  | Programování řídícího systému | kpl | 1 | 0 | 0 | 0 | 0 | 0 | 0 | 21
Programování řídícího systému
|  |  | B1.02, B2.02 | Informační systém |  |  |  | 0 |  | 0 |  | 0 |  |  | 0
Informační systém B1.02
1 |  |  | DIS_B1.02.1, DIS_B1.02.2 | LCD displej, NEC MultiSync V462 | ks | 2 | 0 | 0 | 0 | 0 | 0 | 0 | 21
LCD panel 46", technologie panelu S-PVA, úhlopříčka obrazovky 46", jas 450 cd/m2, pozorovací úhly 178°/178° (horizontálně/vertikálně), doba odezvy 8ms, nativní rozlišení 1920 x 1080, konektivita video: D-sub,S-Video, Composite (BNC), DVI-D (s HDCP), HDMI (HDCP), DisplayPort (HDCP), řízení LAN 100Mbit, RS232, duální slot STv1, STv2, rozměry 1121,5 x 664 x 107mm (šířka x výška x hloubka), hmotnost 25kg, VESA montáž 300 x 300mm
2 |  |  | DIS_B1.02.1, DIS_B1.02.2 | Nástěnný držák LCD, Vogels PFW5505 | ks | 2 | 0 | 0 | 0 | 0 | 0 | 0 | 21
Fixní držák LCD s minimální hloubkou a bezpečnostním zámkem, nosnost 75kg, pro LCD s úhlopříčkou 55"
3 |  |  |  | IPTV karta, NEC slot-in IPTV tuner | ks | 2 | 0 | 0 | 0 | 0 | 0 | 0 | 21
IPTV zásuvná karta do slotu STv1, podpora MPEG-2 H.264/AVC, Audio AAC LC,AAC LC+SBR Level 2, AAC+Level 2, AAC+Level 4, MPEG I Layer1,2, 3 (MP3), IPTV Streaming Type Unicast/Multicast, TCP/IP, UDP/IP, IPv4, HTTP 1.1, DNS Client, DHCP, RTP (Real-time Transport Protocol), konektivita 1x Ethernet 100BaseT
4 |  |  |  | Drobný instalační materiál | kpl | 1 | 0 | 0 | 0 | 0 | 0 | 0 | 21
Drobný instalační materiál
Informační systém B2.02
1 |  |  | DIS_B2.02.1, DIS_B2.02.2 | LCD displej, NEC MultiSync V462 | ks | 2 | 0 | 0 | 0 | 0 | 0 | 0 | 21
LCD panel 46", technologie panelu S-PVA, úhlopříčka obrazovky 46", jas 450 cd/m2, pozorovací úhly 178°/178° (horizontálně/vertikálně), doba odezvy 8ms, nativní rozlišení 1920 x 1080, konektivita video: D-sub,S-Video, Composite (BNC), DVI-D (s HDCP), HDMI (HDCP), DisplayPort (HDCP), řízení LAN 100Mbit, RS232, duální slot STv1, STv2, rozměry 1121,5 x 664 x 107mm (šířka x výška x hloubka), hmotnost 25kg, VESA montáž 300 x 300mm
2 |  |  | DIS_B2.02.1, DIS_B2.02.2 | Nástěnný držák LCD, Vogels PFW5505 | ks | 2 | 0 | 0 | 0 | 0 | 0 | 0 | 21
Fixní držák LCD s minimální hloubkou a bezpečnostním zámkem, nosnost 75kg, pro LCD s úhlopříčkou 55"
3 |  |  |  | IPTV karta, NEC slot-in IPTV tuner | ks | 2 | 0 | 0 | 0 | 0 | 0 | 0 | 21
IPTV zásuvná karta do slotu STv1, podpora MPEG-2 H.264/AVC, Audio AAC LC,AAC LC+SBR Level 2, AAC+Level 2, AAC+Level 4, MPEG I Layer1,2, 3 (MP3), IPTV Streaming Type Unicast/Multicast, TCP/IP, UDP/IP, IPv4, HTTP 1.1, DNS Client, DHCP, RTP (Real-time Transport Protocol), konektivita 1x Ethernet 100BaseT
4 |  |  |  | Drobný instalační materiál | kpl | 1 | 0 | 0 | 0 | 0 | 0 | 0 | 21
Drobný instalační materiál
Služby
1 |  |  |  | Instalace informačního systému | kpl | 1 | 0 | 0 | 0 | 0 | 0 | 0 | 21
Instalace informačního systému v m.č. B1.02 a B2.02
2 |  |  |  | Konfigurace a oživení informačního systému | kpl | 1 | 0 | 0 | 0 | 0 | 0 | 0 | 21
Konfigurace a oživení informačního systému B1.02 a B2.02
|  |  |  | AV rozvody |  |  |  | 0 |  | 0 |  | 0 |  |  | 0
Společenský sál
1 |  |  |  | Kabel mikrofonní 1x2x0,22, Klotz MY250CH | m | 180 | 0 | 0 | 0 | 0 | 0 | 0 | 21
Kabel vhodný pro přenos symetrického analogového zvukového signálu, kroucený pár 0,22mm2, stínění, FRNC
2 |  |  |  | Kabel multipárový 2x2x0,22, Klotz PX22CH02 | m | 130 | 0 | 0 | 0 | 0 | 0 | 0 | 21
Kabel vhodný pro přenos symetrického analogového zvukového signálu, 2x kroucený pár 0,22mm2, stínění, FRNC
3 |  |  |  | Kabel multipárový 8x2x0,22, Klotz PX22CH06 | m | 90 | 0 | 0 | 0 | 0 | 0 | 0 | 21
Kabel vhodný pro přenos symetrického analogového zvukového signálu, 8x kroucený pár 0,22mm2, stínění, FRNC
4 |  |  |  | Kabel multipárový 16x2x0,22, Klotz PX22CH16 | m | 40 | 0 | 0 | 0 | 0 | 0 | 0 | 21
Kabel vhodný pro přenos symetrického analogového zvukového signálu, 16x kroucený pár 0,22mm2, stínění, FRNC
5 |  |  |  | Kabel reproduktorový 2x0,75, Klotz LY2075 | m | 120 | 0 | 0 | 0 | 0 | 0 | 0 | 21
Kabel vhodný pro přenos výkonového zvukového signálu, kroucený pár 0,75mm2, stínění, FRNC
6 |  |  |  | Kabel reproduktorový 2x4, Klotz SCFR2040 | m | 70 | 0 | 0 | 0 | 0 | 0 | 0 | 21
Kabel vhodný pro přenos výkonového zvukového signálu, kroucený pár 4mm2, stínění, FRNC
7 |  |  |  | Kabel koaxiální H125, Belden H125 | m | 520 | 0 | 0 | 0 | 0 | 0 | 0 | 21
Kabel koaxiální H125, Cu jádro, impedance 75Ω, LSNH
8 |  |  |  | Kabel Cat6, Schrack Cat6 F/FTP | m | 990 | 0 | 0 | 0 | 0 | 0 | 0 | 21
Strukturovaná metalická kabeláž, F/FTP, Cat 6, LSOH
9 |  |  |  | Kabel RGBHV, Extron M59-5 | m | 180 | 0 | 0 | 0 | 0 | 0 | 0 | 21
Video kabel vhodný pro přenos složkového analogového video signálu RGBHV, 5x koaxiální kabel, impedance 75Ω, LSOH
10 |  |  |  | Kabel optický 4x MM 62/125, Schrack | m | 100 | 0 | 0 | 0 | 0 | 0 | 0 | 21
4x optické vlákno Multimode, 62,5/125um, LSNH
11 |  |  |  | Kabel HDMI 14m, Extron HDMI Pro/50 | ks | 1 | 0 | 0 | 0 | 0 | 0 | 0 | 21
Kabel HDMI, specifikace HDMI 1.3, délka 14m
12 |  |  |  | Kabel HDMI 15m, Extron HDMI Pro/50 | ks | 1 | 0 | 0 | 0 | 0 | 0 | 0 | 21
Kabel HDMI, specifikace HDMI 1.3, délka 15m
13 |  |  |  | Kabel HDMI 22m, Extron HDMI Pro/75 | ks | 1 | 0 | 0 | 0 | 0 | 0 | 0 | 21
Kabel HDMI, specifikace HDMI 1.3, délka 22m
14 |  |  |  | Kabelový žlab s víkem 50x60mm | m | 60 | 0 | 0 | 0 | 0 | 0 | 0 | 21
Kabelový žlab neděrovaný, víko, rozměry 50x60mm, včetně nosného systému
15 |  |  |  | Podlahová krabice | kpl | 1 | 0 | 0 | 0 | 0 | 0 | 0 | 21
Podlahová krabice pro 12 modulů, 3x přístrojová vanička pro moduly 45, včetně víka a příslušenství
16 |  |  |  | Protažení kabeláže Společenský sál | kpl | 1 | 0 | 0 | 0 | 0 | 0 | 0 | 21
Protažení kabeláže a instalace žlabů Společenský sál
Hudební klub
1 |  |  |  | Kabel mikrofonní 1x2x0,22, Klotz MY250CH | m | 40 | 0 | 0 | 0 | 0 | 0 | 0 | 21
Kabel vhodný pro přenos symetrického analogového zvukového signálu, kroucený pár 0,22mm2, stínění, FRNC
2 |  |  |  | Kabel multipárový 2x2x0,22, Klotz PX22CH02 | m | 40 | 0 | 0 | 0 | 0 | 0 | 0 | 21
Kabel vhodný pro přenos symetrického analogového zvukového signálu, 2x kroucený pár 0,22mm2, stínění, FRNC
3 |  |  |  | Kabel multipárový 16x2x0,22, Klotz PX22CH16 | m | 20 | 0 | 0 | 0 | 0 | 0 | 0 | 21
Kabel vhodný pro přenos symetrického analogového zvukového signálu, 16x kroucený pár 0,22mm2, stínění, FRNC
4 |  |  |  | Kabel Cat6, Schrack Cat6 F/FTP | m | 450 | 0 | 0 | 0 | 0 | 0 | 0 | 21
Strukturovaná metalická kabeláž, F/FTP, Cat 6, LSOH
5 |  |  |  | Kabel RGBHV, Extron M59-5 | m | 100 | 0 | 0 | 0 | 0 | 0 | 0 | 21
Video kabel vhodný pro přenos složkového analogového video signálu RGBHV, 5x koaxiální kabel, impedance 75Ω, LSOH
6 |  |  |  | Kabel CXKH-R 2x1,5, Prakab 1-CXKH-R | m | 110 | 0 | 0 | 0 | 0 | 0 | 0 | 21
Kabel pro rozvod elektrické energie CXKH-R 2x1,5mm2, jmenovité napětí 0,6kV, FRNC plášť, samozhášivý
7 |  |  |  | Kabel HDMI 15m, Extron HDMI Pro/50 | ks | 1 | 0 | 0 | 0 | 0 | 0 | 0 | 21
Kabel HDMI, specifikace HDMI 1.3, délka 15m
8 |  |  |  | Kabel HDMI 22m, Extron HDMI Pro/75 | ks | 1 | 0 | 0 | 0 | 0 | 0 | 0 | 21
Kabel HDMI, specifikace HDMI 1.3, délka 22m
9 |  |  |  | Kabelová chránička ∅40mm | m | 18 | 0 | 0 | 0 | 0 | 0 | 0 | 21
Kabelová chránička, průměr 40mm
10 |  |  |  | Kabelový žlab s víkem 50x60mm | m | 50 | 0 | 0 | 0 | 0 | 0 | 0 | 21
Kabelový žlab neděrovaný, víko, rozměry 50x60mm, včetně nosného systému
11 |  |  |  | Protažení kabeláže a instalace kabelových žlabů Hudební klub | kpl | 1 | 0 | 0 | 0 | 0 | 0 | 0 | 21
Protažení kabeláže a instalace kabelových žlabů Hudební klub
Malý sál
1 |  |  |  | Kabel mikrofonní 1x2x0,22, Klotz MY250CH | m | 30 | 0 | 0 | 0 | 0 | 0 | 0 | 21
Kabel vhodný pro přenos symetrického analogového zvukového signálu, kroucený pár 0,22mm2, stínění, FRNC
2 |  |  |  | Kabel multipárový 2x2x0,22, Klotz PX22CH02 | m | 10 | 0 | 0 | 0 | 0 | 0 | 0 | 21
Kabel vhodný pro přenos symetrického analogového zvukového signálu, 2x kroucený pár 0,22mm2, stínění, FRNC
3 |  |  |  | Kabel multipárový 8x2x0,22, Klotz PX22CH08 | m | 60 | 0 | 0 | 0 | 0 | 0 | 0 | 21
Kabel vhodný pro přenos symetrického analogového zvukového signálu, 8x kroucený pár 0,22mm2, stínění, FRNC
4 |  |  |  | Kabel reproduktorový 2x4, Klotz SCFR2040 | m | 10 | 0 | 0 | 0 | 0 | 0 | 0 | 21
Kabel vhodný pro přenos výkonového zvukového signálu, kroucený pár 4mm2, stínění, FRNC
5 |  |  |  | Kabel Cat6, Schrack Cat6 F/FTP | m | 130 | 0 | 0 | 0 | 0 | 0 | 0 | 21
Strukturovaná metalická kabeláž, F/FTP, Cat 6, LSOH
6 |  |  |  | Kabel RGBHV, Extron M59-5 | m | 50 | 0 | 0 | 0 | 0 | 0 | 0 | 21
Video kabel vhodný pro přenos složkového analogového video signálu RGBHV, 5x koaxiální kabel, impedance 75Ω, LSOH
7 |  |  |  | Kabel HDMI 16m, Extron HDMI Pro 50 | ks | 1 | 0 | 0 | 0 | 0 | 0 | 0 | 21
Kabel HDMI, specifikace HDMI 1.3, délka 16m
8 |  |  |  | Kabelový žlab s víkem 50x62mm | m | 20 | 0 | 0 | 0 | 0 | 0 | 0 | 21
Kabelový žlab neděrovaný, víko, rozměry 50x60mm, včetně nosného systému
9 |  |  |  | Kabelová chránička ∅40mm | m | 5 | 0 | 0 | 0 | 0 | 0 | 0 | 21
Kabelová chránička, průměr 40mm
10 |  |  |  | Protažení kabeláže Malý sál | kpl | 1 | 0 | 0 | 0 | 0 | 0 | 0 | 21
Protažení kabeláže Malý sál
Zasedací místnost
1 |  |  |  | Kabel multipárový 2x2x0,22, Klotz PX22CH02 | m | 20 | 0 | 0 | 0 | 0 | 0 | 0 | 21
Kabel vhodný pro přenos symetrického analogového zvukového signálu, 2x kroucený pár 0,22mm2, stínění, FRNC
2 |  |  |  | Kabel RGBHV, Extron M59-5 | m | 20 | 0 | 0 | 0 | 0 | 0 | 0 | 21
Video kabel vhodný pro přenos složkového analogového video signálu RGBHV, 5x koaxiální kabel, impedance 75Ω, LSOH
3 |  |  |  | Kabel HDMI 10m, Extron HDMI Pro/35 | ks | 2 | 0 | 0 | 0 | 0 | 0 | 0 | 21
Kabel HDMI, specifikace HDMI 1.3, délka 10m
4 |  |  |  | Podlahová krabice, OBO MS250-2/3 + | kpl | 2 | 0 | 0 | 0 | 0 | 0 | 0 | 21
Podlahová krabice, 3x přístrojová vložka pro 3 moduly 45, včetně víka a příslušenství
5 |  |  |  | Kabelová chránička, Kopos | m | 7 | 0 | 0 | 0 | 0 | 0 | 0 | 21
Kabelová chránička, průměr 40mm
6 |  |  |  | Protažení kabeláže Zasedací místnost | kpl | 1 | 0 | 0 | 0 | 0 | 0 | 0 | 21
Protažení kabeláže Zasedací místnost
Učebna C2.03
1 |  |  |  | Kabel mikrofonní 1x2x0,22, Klotz MY250CH | m | 10 | 0 | 0 | 0 | 0 | 0 | 0 | 21
Kabel vhodný pro přenos symetrického analogového zvukového signálu, kroucený pár 0,22mm2, stínění, FRNC
2 |  |  |  | Kabel reproduktorový 2x1,5, Klotz SCH2015 | m | 20 | 0 | 0 | 0 | 0 | 0 | 0 | 21
Reproduktorový audio kabel, kroucený pár 1,5mm2, FRNC specifikace
3 |  |  |  | Kabel Cat6, Schrack Cat6 F/FTP | m | 50 | 0 | 0 | 0 | 0 | 0 | 0 | 21
Strukturovaná metalická kabeláž, F/FTP, Cat 6, LSOH
4 |  |  |  | Kabel RGBHV, Extron M59-5 | m | 30 | 0 | 0 | 0 | 0 | 0 | 0 | 21
Video kabel vhodný pro přenos složkového analogového video signálu RGBHV, 5x koaxiální kabel, impedance 75Ω, LSOH
5 |  |  |  | Kabel HDMI 4m, Extron HDMI Pro/12 | ks | 1 | 0 | 0 | 0 | 0 | 0 | 0 | 21
Kabel HDMI, specifikace HDMI 1.3, délka 4m
6 |  |  |  | Kabel HDMI 18m, Extron HDMI Pro/75 | ks | 1 | 0 | 0 | 0 | 0 | 0 | 0 | 21
Kabel HDMI, specifikace HDMI 1.3, délka 18m
7 |  |  |  | Protažení kabeláže C2.03 | kpl | 1 | 0 | 0 | 0 | 0 | 0 | 0 | 21
Protažení kabeláže C2.03
8 |  |  |  | Kabelová chránička ∅40mm | m | 5 | 0 | 0 | 0 | 0 | 0 | 0 | 21
Kabelová chránička, průměr 40mm
Učebna C2.04
1 |  |  |  | Kabel mikrofonní 1x2x0,22, Klotz MY250CH | m | 10 | 0 | 0 | 0 | 0 | 0 | 0 | 21
Kabel vhodný pro přenos symetrického analogového zvukového signálu, kroucený pár 0,22mm2, stínění, FRNC
2 |  |  |  | Kabel reproduktorový 2x1,5, Klotz SCH2015 | m | 40 | 0 | 0 | 0 | 0 | 0 | 0 | 21
Reproduktorový audio kabel, kroucený pár 1,5mm2, FRNC specifikace
3 |  |  |  | Kabel Cat6, Schrack Cat6 F/FTP | m | 40 | 0 | 0 | 0 | 0 | 0 | 0 | 21
Strukturovaná metalická kabeláž, F/FTP, Cat 6, LSOH
4 |  |  |  | Kabel RGBHV, Extron M59-5 | m | 30 | 0 | 0 | 0 | 0 | 0 | 0 | 21
Video kabel vhodný pro přenos složkového analogového video signálu RGBHV, 5x koaxiální kabel, impedance 75Ω, LSOH
5 |  |  |  | Kabel HDMI 4m, Extron HDMI Pro/12 | ks | 2 | 0 | 0 | 0 | 0 | 0 | 0 | 21
Kabel HDMI, specifikace HDMI 1.3, délka 4m
6 |  |  |  | Kabel HDMI 20m, Extron HDMI Pro/75 | ks | 1 | 0 | 0 | 0 | 0 | 0 | 0 | 21
Kabel HDMI, specifikace HDMI 1.3, délka 20m
7 |  |  |  | Protažení kabeláže C2.04 | kpl | 1 | 0 | 0 | 0 | 0 | 0 | 0 | 21
Protažení kabeláže C2.04
8 |  |  |  | Kabelová chránička ∅40mm | m | 7 | 0 | 0 | 0 | 0 | 0 | 0 | 21
Kabelová chránička, průměr 40mm
Taneční sál
1 |  |  |  | Kabel reproduktorový 2x2,5, Klotz SCH2025 | m | 80 | 0 | 0 | 0 | 0 | 0 | 0 | 21
Kabel vhodný pro přenos výkonového zvukového signálu, kroucený pár 2,5mm2, stínění, FRNC
2 |  |  |  | Kabel Cat6, Schrack Cat6 F/FTP | m | 30 | 0 | 0 | 0 | 0 | 0 | 0 | 21
Strukturovaná metalická kabeláž, F/FTP, Cat 6, LSOH
3 |  |  |  | Kabel CXKH-R 4x1,5 | m | 40 | 0 | 0 | 0 | 0 | 0 | 0 | 21
Kabel pro rozvod elektrické energie CXKH-R 4x1,5mm2, jmenovité napětí 0,6kV, FRNC plášť, samozhášivý
4 |  |  |  | Kabel HDMI 23m, Extron HDMI Pro/75 | ks | 1 | 0 | 0 | 0 | 0 | 0 | 0 | 21
Kabel HDMI, specifikace HDMI 1.3, délka 23m
5 |  |  |  | Protažení kabeláže Taneční sál | kpl | 1 | 0 | 0 | 0 | 0 | 0 | 0 | 21
Protažení kabeláže Taneční sál
6 |  |  |  | Kabelová chránička ∅40mm | m | 5 | 0 | 0 | 0 | 0 | 0 | 0 | 21
Kabelová chránička, průměr 40mm
7 |  |  |  | Instalace chrániček Taneční sál | kpl | 1 | 0 | 0 | 0 | 0 | 0 | 0 | 21
Instalace chrániček Taneční sál
Přednáškový sál
1 |  |  |  | Kabel mikrofonní 1x2x0,22, Klotz MY250CH | m | 30 | 0 | 0 | 0 | 0 | 0 | 0 | 21
Kabel vhodný pro přenos symetrického analogového zvukového signálu, kroucený pár 0,22mm2, stínění, FRNC
2 |  |  |  | Kabel reproduktorový 2x0,75, Klotz LY2075 | m | 50 | 0 | 0 | 0 | 0 | 0 | 0 | 21
Kabel vhodný pro přenos výkonového zvukového signálu, kroucený pár 0,75mm2, stínění, FRNC
3 |  |  |  | Kabel reproduktorový 2x1,5, Klotz SCH2015 | m | 40 | 0 | 0 | 0 | 0 | 0 | 0 | 21
Reproduktorový audio kabel, kroucený pár 1,5mm2, FRNC specifikace
4 |  |  |  | Kabel reproduktorový 2x4, Klotz SCFR2040 | m | 10 | 0 | 0 | 0 | 0 | 0 | 0 | 21
Kabel vhodný pro přenos výkonového zvukového signálu, kroucený pár 4mm2, stínění, FRNC
5 |  |  |  | Kabel Cat6, Schrack Cat6 F/FTP | m | 240 | 0 | 0 | 0 | 0 | 0 | 0 | 21
Strukturovaná metalická kabeláž, F/FTP, Cat 6, LSOH
6 |  |  |  | Kabel RGBHV, Extron M59-5 | m | 40 | 0 | 0 | 0 | 0 | 0 | 0 | 21
Video kabel vhodný pro přenos složkového analogového video signálu RGBHV, 5x koaxiální kabel, impedance 75Ω, LSOH
7 |  |  |  | Kabel CXKH-R 4x1,5 | m | 20 | 0 | 0 | 0 | 0 | 0 | 0 | 21
Kabel pro rozvod elektrické energie CXKH-R 4x1,5mm2, jmenovité napětí 0,6kV, FRNC plášť, samozhášivý
8 |  |  |  | Kabel HDMI 8m, Extron HDMI Pro/25 | ks | 1 | 0 | 0 | 0 | 0 | 0 | 0 | 21
Kabel HDMI, specifikace HDMI 1.3, délka 8m
9 |  |  |  | Protažení kabeláže Přednáškový sál | kpl | 1 | 0 | 0 | 0 | 0 | 0 | 0 | 21
Protažení kabeláže Přednáškový sál
10 |  |  |  | Kabelová chránička ∅40mm | m | 25 | 0 | 0 | 0 | 0 | 0 | 0 | 21
Kabelová chránička, průměr 40mm
Divadelní sál
1 |  |  |  | Kabel mikrofonní 1x2x0,22, Klotz MY250CH | m | 690 | 0 | 0 | 0 | 0 | 0 | 0 | 21
Kabel vhodný pro přenos symetrického analogového zvukového signálu, kroucený pár 0,22mm2, stínění, FRNC
2 |  |  |  | Kabel multipárový 8x2x0,22, Klotz PX22CH08 | m | 320 | 0 | 0 | 0 | 0 | 0 | 0 | 21
Kabel vhodný pro přenos symetrického analogového zvukového signálu, 8x kroucený pár 0,22mm2, stínění, FRNC
3 |  |  |  | Kabel multipárový 16x2x0,22, Klotz PX22CH16 | m | 250 | 0 | 0 | 0 | 0 | 0 | 0 | 21
Kabel vhodný pro přenos symetrického analogového zvukového signálu, 16x kroucený pár 0,22mm2, stínění, FRNC
4 |  |  |  | Kabel multipárový 4x4x0,18, Klotz SQM18H08 | m | 170 | 0 | 0 | 0 | 0 | 0 | 0 | 21
Kabel vhodný pro přenos symetrického analogového zvukového signálu, 4x kroucená čtveřice 0,18mm2, stínění, FRNC
5 |  |  |  | Kabel reproduktorový 2x0,75, Klotz LY2075 | m | 150 | 0 | 0 | 0 | 0 | 0 | 0 | 21
Kabel vhodný pro přenos výkonového zvukového signálu, kroucený pár 0,75mm2, stínění, FRNC
6 |  |  |  | Kabel reproduktorový 2x4, Klotz SCFR2040 | m | 70 | 0 | 0 | 0 | 0 | 0 | 0 | 21
Kabel vhodný pro přenos výkonového zvukového signálu, kroucený pár 4mm2, stínění, FRNC
7 |  |  |  | Kabel koaxiální H125, Belden H125 | m | 2840 | 0 | 0 | 0 | 0 | 0 | 0 | 21
Kabel koaxiální H125, Cu jádro, impedance 75Ω, LSNH
8 |  |  |  | Kabel Cat6, Schrack Cat6 F/FTP | m | 3750 | 0 | 0 | 0 | 0 | 0 | 0 | 21
Strukturovaná metalická kabeláž, F/FTP, Cat 6, LSOH
9 |  |  |  | Kabel optický 4x MM 62/125, Schrack | m | 1290 | 0 | 0 | 0 | 0 | 0 | 0 | 21
4x optické vlákno Multimode, 62,5/125um, LSNH
10 |  |  |  | Kabel koaxiální Ga27flex | m | 120 | 0 | 0 | 0 | 0 | 0 | 0 | 21
Koaxiální kabel vhodný pro bezdrátové mikrofonní systémy, impedance 50Ω, jádro Cu licna, útlum 16.1dB/100m při 1GHz
11 |  |  |  | Kabel CXKH-R 2x1,5, Prakab 1-CXKH-R | m | 800 | 0 | 0 | 0 | 0 | 0 | 0 | 21
Kabel pro rozvod elektrické energie CXKH-R 2x1,5mm2, jmenovité napětí 0,6kV, FRNC plášť, samozhášivý
12 |  |  |  | Protažení kabeláže Divadelní sál | kpl | 1 | 0 | 0 | 0 | 0 | 0 | 0 | 21
Protažení kabeláže Divadelní sál
13 |  |  |  | Podlahová krabice, Legrand | kpl | 1 | 0 | 0 | 0 | 0 | 0 | 0 | 21
Podlahová krabice pro 24 modulů, 3x přístrojová vanička pro moduly 45, včetně víka a příslušenství
14 |  |  |  | Kabelový žlab s víkem 50x60mm | m | 130 | 0 | 0 | 0 | 0 | 0 | 0 | 21
Kabelový žlab neděrovaný, víko, rozměry 50x60mm, včetně nosného systému
15 |  |  |  | Kabelový žlab s víkem 150x60mm | m | 50 | 0 | 0 | 0 | 0 | 0 | 0 | 21
Kabelový žlab neděrovaný, víko, rozměry 150x60mm, včetně nosného systému
16 |  |  |  | Kabelový žlab s víkem 300x60mm | m | 26 | 0 | 0 | 0 | 0 | 0 | 0 | 21
Kabelový žlab neděrovaný, víko, rozměry 300x60mm, včetně nosného systému
17 |  |  |  | Instalace kabelových žlabů | kpl | 1 | 0 | 0 | 0 | 0 | 0 | 0 | 21
Instalace kabelových žlabů